## Planilha1
cod | descricao | unidade
C00001 | BOJO EM ACO INOX 50X40X25CM | PÇ
C00002 | FORNECIMENTO E INSTALACAO TORNEIRA DECA | unid.
C00003 | INSTALACAO TORNEIRA DE MESA PRESMATIC DOCOL | UN
C02406 | BOJO EM ACO INOX 1,44 x 0,50 | PÇ
CA0101 | ABRIGO PROVISORIO DE MADEIRA EXECUTADO NA OBRA PARA ALOJAMENTO E DEPOSITO DE MATERIAIS E FERRAMENTAS | M2
CA0102 | ABRIGO PROVISORIO DE MADEIRA EXECUTADO NA OBRA COM DOIS PAVIMENTOS PARA ALOJAMENTO E DEPOSITO DE MATERIAIS E FERRAMENTAS | M2
CA0103 | ABRIGO PROVISORIO METALICO TIPO CONTAINER CONSTITUIDO POR UM CONJUNTO DE DOIS MODULOS PODENDO SER ACOPLADOS PELA LATERAL, FUNDO E FRENTE | MES
CA0112 | TAMPÃO DE FERRO FUNDIDO T-109- ASSENTAMENTO | UNID
CA0120 | LANÇAMENTO E ADENSAMENTO DE CONCRETO - ALTURA OU PROFUNDIDADE ATÉ 1.50 M | M3
CA0124 | CONFECÇÃO DO CONCRETO BETUMINOSO USINADO A FRIO - PMF | T
CA0132 | CONCRETO ASFALTICO PMF E=5CM | M2
CA0170 | PINTURA DE LIGACAO COM EMULSAO RI-1C | m2
CA0201 | BANDEJA SALVA-VIDAS, DE MADEIRA, SECUNDARIA, LARGURA 1,40 M | M
CA0202 | BANDEJA SALVA-VIDAS, DE MADEIRA, PRIMARIA, LARGURA 2,50 M | M
CA0203 | ANDAIME PARA 1M2 DE ALVENARIA , CONSTRUCAO E DESMONTAGEM, REAPROVEITAMENTO SEIS VEZES | M2
CA0204 | ANDAIME PARA 1M2 DE ALVENARIA , CONSTRUCAO E DESMONTAGEM, REAPROVEITAMENTO DEZ VEZES | M2
CA0205 | ANDAIME PARA 1M3 CONCRETO ARMADO , CONSTRUCAO E DESMONTAGEM, REAPROVEITAMENTO DEZ VEZES | M3
CA0206 | ANDAIME METALICO DE ENCAIXE P/ TRAB. FACHADA DE EDIFICIOS | M2
CA0301 | TELA PARA PROTECAO DE FACHADA EM POLIETILENO | M2
CA0401 | LIMPEZA GERAL DA EDIFICACAO | m²
CA0402 | MOBILIZACAO | VB
CA0403 | RECOLOCAÇÃO DE EXAUSTOR COM FECHAMENTO E ABERTURA VAO | UNID
CA0404 | PLACA DE OBRA | M²
CA0405 | LIMPEZA GERAL DA EDIFICACAO | VB
CA0406 | Mobilização | VB
CA0407 | BARRACAO DE OBRA COM SANITARIO P USO EXCLUSIVO | mes
CA0408 | AÇO | KG
CA0409 | LIMPEZA GERAL | VB
CA0410 | Limpeza final | VB
CA0411 | ABRIGO PROVISORIO METALICO TIPO CONTAINER COM 2 MODULOS | UND
CA0412 | TELA Q138 | M2
CA0413 | SISTEMA PROTECAO DESCARGA ATMOSFERICA | VB
CA0414 | EXAUSTOR EOLICO | M2
CA0415 | LIMPEZA ESQUADRIAS | M2
CA0416 | MONTAGEM E DESMONTAGEM ANDAIME | VB
CA0417 | ANDAIME SUSPENSO LEVE SUPER/ CADEIRINHA / TUBO EQUIPADO | UN/MES
CA0418 | PASSARELA E ANDAIME DE ACESSO | VB
CA0419 | LIMPEZA ESTRUTURA METALICA | SV
CA0420 | INTEGRACAO | VB
CA0421 | SEGURO RISCO ENGENHARIA | VB
CA0422 | BOTA | M3
CA0423 | DEMOLICAO PASSEIO, REGULARIZAC AO, PISO CONCRETO E PEDRA PORT | M2
CA0424 | VALE TRANSPORTE | VB
CA0425 | CESTA BASICA | VB
CA0426 | CUSTOS INDIRETOS | VB
CA0427 | BANDEJA PRATELEIRA SPLITS | VB
CA0428 | IMPORTACAO MATERIAL ATERRO | M3
CA0429 | SAPATA CORRIDA 0,30x0,25x0,25 C/ CONCRETO 13.5 MPA | M
CA0430 | CONSTRUÇÃO CASA DE GÁS | VB
CA0431 | CINTA EM CONCRETO 25 x15 | M
CA0432 | CONSTRUÇÃO DE ÁREA DE CANTEIRO ENTRE CONTAINERS | M²
CA0433 | CONSTRUÇÃO EDIFICIO INCLUINDO ACABAMENTO | VB
CA0434 | REMOCAO PELICULA VIDRO | M2
CA0435 | CAFE DA MANHA | VB
CA0436 | TAXA DE ADMININSTRACAO FIXA | VB
CA0437 | REGULARIZACAO AREIA PISO | M2
CA0438 | MAO DE OBRA INDIRETA | DIAS
CA0439 | DESMOBILIZACAO | VB
CA0440 | MOBILIZACAO GUINDASTE DE 25 TO NELADAS | VB
CA0441 | LOCACAO DE GUINDASTE DE 25 TON | HORA
CA0442 | DESMOBILIZACAO EQUIPAMENTO | VB
CA0443 | NIVELAMENTO FUNDO CANALETAS TOPOGRAFIA | ML
CA0444 | CHUMBADOR EM ACO(SEM CHUMBADO) | KG
CA0445 | CHUMBADOR EM ACO COM CHUMBADOR | KG
CA0446 | LIMPEZA DIARIA | DIA
CA0447 | LOCACAO MURO | ML
CA0448 | SINALIZACAO AREA | VB
CA0449 | ESTAGIARIO | H
CA0450 | MONTAGEM E DESMONTAGEM ANDAIME S | M2
CA0451 | GERENCIAMENTO | VB
CA0452 | REMOCAO LINHA INCLUSIVE PLACA DE APOIO E CHUMBADORES | M
CA0453 | PROJETO AMBIENTAL | VB
CA0454 | ANDAIME METALICO TUBULAR | M2
CA0455 | REMOCAO TUBO PB CA 2 DN 600 | ML
CA0456 | REMOCAO PISO TACO | M2
CA0457 | RETIRADA DE VEGETACAO EXISTENT E | ML
CA0458 | ATERRO COMPACTADO | M3
CA0459 | REMOCAO E REINSTALACAO FUEIRO | UNID
CA0460 | MONTAGEM E DESMONTAGEM ANDAIME TUBULAR | M3
CA0461 | REMOCAO REJUNTAMENTO CERAMICA | M2
CA0462 | CADASTRO DE ADUTORA | KM
CA0463 | REMOCAO BATENTE VEICULOS | ML
CA0464 | RETIRADA CADEIRAS | UNID
CA0465 | INSTALACAO CADEIRAS | UNID
CA0466 | PCMAT | VB
CA0467 | REFEICAO | UNID
CA0468 | DESMONTAGEM SALA SPINNING | VB
CA0469 | REMOCAO ESPELHO | M2
CA0470 | MUDANCA ALMOXARIFADO | VB
CA0471 | FILME ALUMINIO | M2
CA0472 | COPIAS E PLOTAGENS | VB
CA0473 | REMOCAO CARPETE | VB
CA0474 | ANDAIME TUBULAR | M
CA0475 | REMOCAO VIDRO | M2
CA0476 | ESCORAMENTO CONTINUO | M2
CA0477 | ESCORAMENTO DESCONTINUO | M2
CA0478 | ESCORAMENTO VALA TIPO PONTALET EAMENTO | M2
CA0479 | CAIXA DE PASSAGEM TIPO ZA PASS EIO | UNID
CA0480 | CAIXA TELEFONE PADRAO TELE BRAS TIPO R1 | UNID
CA0481 | CAIXA PASSAGEM PADRAO TELE BRAS TIPO R2 | UNID
CA0482 | REMOCAO E REINSTALACAO PERSIA NA | M2
CA0483 | CARGA, TRANSPORTE E DESCARGA MOBILIARIOS | VB
CA0484 | ANDAIME TORRE COM RODIZIO | VB
CA0485 | PORTEIRO | MES
CA0486 | TROPICALIZACAO PROJETO | VB
CA0487 | GRUA INCLUSO MONTAGEM E OPERAC AO | VB
CA0488 | SERRA TIPO MAKITA | MES
CA0489 | FURADEIRA DE IMPACTO | MES
CA0490 | REEMBOLSO CUSTOS EMISSÃO DE NOTA FISCAL DIRETA E INDIRETA | VB
CA0491 | CUSTOS EMISSÃO NOTA FISCAL MAO DE OBRA DIRETA E INDIRETA | VB
CA0492 | CAMINHAO PIPA LIMPEZA RUA | VB
CA0493 | PROTECAO ESQUADRIAS COM TELA E VAZELINA | VB
CA0494 | CONSTRUCAO DE BAIAS | M2
CA0495 | COVEAMENTO, FERTILIZACAO E SE MEIO | M2
CA0496 | CONTAINER METALICO DEPOSITO (2,30 X 4,00) | UNXMES
CA0497 | CONTAINER VESTIARIO (6,00 X 2,30) | UNXMES
CA0498 | CONTAINER VESTIARIO ( 4,00 X 2,30) | UNXMES
CA0499 | CONTAINER ESCRITORIO COM SANI TARIO ( 4,00 X 2,30) | UNXMES
CA0500 | CONTAINER SANITARIO (4,00 X 2,30) P/ 10 PESSOAS | UNXMES
CA0501 | CONTAINER SANITARIO (6,00 X 2,30) 20 PESSOAS | UNXMES
CA0502 | REFEITORIO | VB
CA0503 | REMOCAO ARBUSTOS | M
CA0504 | SUPRESSAO DE ARVORES | UNID
CA0505 | ASO - ATESTADO SAUDE | VB
CA0506 | EXAMES MEDICOS ESPECIFICOS | VB
CA0507 | ANALISE PRELIMINAR DE TAREFA | VB
CA0508 | ALIMENTACAO COLABORADORES | VB
CA0509 | DEMOLICAO ALVENARIA PLACA CIMENTICIA | M2
CA0510 | APOIO CVIL DE INFRA ESTRUTURA PARA ELETRICA | VB
CA0511 | GERENCIAMENTO INSTALACAO CADEIRAS | VB
CA0512 | ALMOXARIFE | DIA
CA0513 | MATERIAL ESCRITORIO | MES
CA0514 | MATERIAL DE LIMPEZA | VB
CA0515 | REMOCAO BATE CARTEIRA | ML
CA0516 | REMOCAO CORTINA, ARMAZENAMENTO E RECOLOCACAO | UNID
CA0517 | REMANEJAMENTO DA BARBEARIA | VB
CA0518 | ENCHIMENTO AGUA PISCINA PARA TESTE | M3
CA0519 | CANTEIRO DE OBRAS | VB
CA0520 | RECOMPOSICAO TIJOLO LAMINADO FACHADA | ML
CA0521 | LOCACAO ANDAIME BALANCIM | MES
CA0522 | MONTAGEM E DESMONTAGEM BALANCIM | UNID
CA0523 | DEMOLICAO SOLEIRAS CONCRETO E FERRAGEM | VB
CA0524 | CANTEIRO DE OBRA | M2
CA0525 | REMOCAO REBOCO, DESCASCAMENTO ALVENARIA E NOVO REVESTIMENTO | M2
CA0526 | DESCASCAMENTO VIGAS INTERME DIARIAS | M2
CA0527 | MOBILIZACAO E DEMOBILIZACAO HOLCIM | VB
CA0528 | REMOCAO GRELHA | ML
CA0529 | REMOCAO FAIXA REBOCO | ML
CA0530 | REMOCAO E RECOMPOSICAO FORRO | M2
CA0531 | LIMPEZA DAS JUNTAS DE PISO | ML
CA0532 | AGUA POTAVEL | VB
CA0533 | REMOCAO TUBULACOES INCENDIO E HIDRANTE | VB
CA0534 | BOTA FORA | M3
CA0535 | BOTA FORA | M3
CA0536 | BOTA FORA | M3
CA0537 | SACO DE LINHAGEM | SC
CA0538 | ABERTURA RASGOS E RECOMPOSI CAO RASGOS | M2
CA0539 | EXECUÇÃO LINHA DE VIDA | VB
CA0540 | SEGURO FUNCIONARIOS OBRA | VB
CA0541 | PLACA DE IDENTIFICAÇÃO DA OBRA (ART, ALVARÁ) | VB
CA0542 | ART | UND
CA0543 | FITA ZEBRADA / FITAS | MÊS
CA0544 | TELA TAPUME (1,20X50) M COR LARANJA | VB
CA0545 | TELA TAPUME | M
CA0546 | CONSTRUÇÃO CASA DE GAS AR COMPRIMIDO 1,20X0,70 | VB
CA0547 | CONSTRUÇÃO CASA DE GAS ACETILENO 0,80X0,70CM H=2,20M | VB
CA0548 | BOTA FORA | VB
CA0549 | NIVELAMENTO DE PISO | VB
CA0550 | MONTAGEM PLATAFORMAS TRABALHO | VB
CA0551 | REMOCAO, TRANSPORTE E MONTAGEM PRATELEIRAS DEPOSITO | ETAPA
CA0552 | RECOMPOSICAO DE FORRO EXISTENTE | VB
CA0553 | REMOÇÃO REJUNTE PISCINA | M2
CA0554 | DEMOLICAO DE ALVEANRIA | VB
CA0555 | PROTECAO COLETIVA | VB
CA0556 | REMOÇÃO PLANTAS/ JARDIM | VB
CA0557 | ACOMPANHMENTO ENGENHEIRO SEGURANÇA | UNID
CA0558 | ENCHIMENTO PISO CACO SICAL E = 7,50 CM | M2
CA0559 | ENCHIMENTO CACO DE SICAL | M3
CA0560 | LIMPEZA, LAUDO E ANALISE AGUA CAIXA SEPARADORA | VB
CA0561 | Forração do solo com chapas de madeirite, onde citado no item anterior, para melhorar as condições de trabalho quando da instalação dos novos tubos (da caixa de gordura 01). | UNID
CA0562 | Taxa extra diária para aluguel de caçamba com capacidade de 3,0 m³, para remoção de entulho por mais de 5 dias | UN
CA0563 | ESTADIA, HOSPEDAGEM , ALIMENTA ÇÃO | VB
CA0564 | AREA DE VIVENCIA | M2
CA0565 | Remoção / demolição de caixas de elétrica / telecom em alvenaria ou em concreto, dimensões (média) de 60 x 60 x 60cm | UNID
CA0566 | Remoção de infraestrutura (kanaflex), inclusive escavação manual de valas | ML
CA0567 | DEMOLICAO SANITARIO | M3
CA0568 | ADMINSTRACAO OBRA | VB
CA0569 | TRIBUTO | VB
CA0570 | REMOCAO ESPELHO | UNID
CA0571 | COPIAS XEROGRÁFIAS | VB
CA0572 | CARRINHO DE MÃO | UNI
CA0573 | TECNICO PLANEJAMENTO | MES
CA0574 | BRINQUEDOS | VB
CA0575 | SONDAGEM -MOBILIZAÇÃO | VB
CA0576 | VISITA PROJETISTA | UNID
CA0577 | MANUTENÇÃO CANTEIRO DE OBRAS | MES
CA0578 | MANUTENÇÃO CANTEIRO | MES
CA0579 | MONTAGEM CANTEIRO DE OBRA | VB
CA0580 | EQUIPE CONDUTIVA | MES
CA0581 | EQUIPE CONDUTIVA | MES
CA0582 | ATERRO | M3
CA0583 | MATERIAL EMPRESTIMO | M3
CA0584 | REMOÇÃO MANTA ASFALTICA | M2
CA0585 | TRIBUTAÇÃO | VB
CA0586 | ELABORAÇÃO COTAÇÕES E COMPRAS | VB
CA0587 | LIMPEZA E IMPERMEABILIZAÇÃO TELHAS | M2
CA0588 | REINSTALACAO TELHAS CERAMICAS | M2
CA0589 | EXECUÇÃO DE ACESSO Á OBRA PELA RUA MÁRIO WERNEK, INCLUSO ROÇADA COM MÁQUINA COSTAL, DEMOLIÇÃO DE PARTE DO MURO, CRIAÇÃO DE ESCADA EM MADEIRA, INCLUSO GUARDA CORPO / CORRIMÃO EM MADEIRA, PORTÃO E INSTALAÇÃO PROVISÓRIA | VB
CA0590 | OMISSOS | VB
CA0591 | VISTORIA CAUTELAR COM ART | VB
CA0592 | GERENCIAMENTO CND OBRA | MES
CA0593 | EXECUÇÃO ALA REDE TUBULAR DE 400 | UNID
CA0594 | Remoção de sinalização horizontal linhas 8 a 21, inclusive corredor B | M2
CA0595 | LOCACAO DE CASA | MES
CA0596 | DIARIA DE AJUDANTE | DIA
CA0597 | VERBA PARA DESPESAS REFERENTE À COVID-19 | VB
CA0598 | CUSTO COVID 19 | VB
CA0599 | Destoca de raizes, inclusive carga, transporte e destinação para aterro sanitário devidamente regulamentado e autorizado - DN externo até 60cm | UNID
CA0600 | PLOTAGEM DE PROJETOS | MES
CA0601 | ESTUFA MARMITEIRO | VB
CA0602 | MANUTENCAO DOS DISPOSITIVOS DE SEGURANCA | MES
CA0603 | COMPRADOR | MES
CA0604 | SALVAPISO | M2
CA0605 | Conjunto de lixeira de coleta seletiva (padrão 4 cores) | UNID
CA0606 | Container 240l | UNID
CA0607 | MEDICAO RUIDO INICIAL E FINAL COM EMISAO ART E LAUDO | VB
CA0608 | DIARIA OFICIAL | DIA
CA0609 | REMOCAO PARCIAL DO PISO EXTERNO DO GALPAO E DEMAIS INSTALACOES, COM TRANSPORTE E BOTA FORA | VB
CA0610 | REMOCAO PARCIAL DO PISO INTERNO DO GALPAO EM BLOCOS ARTICULADOS COM TRANSPORTE E BOTA FORA | M2
CA0611 | PROGRAMA DE GESTÃO DE RISCO | VB
CA0612 | ESTUDO GEORADAR | M2
CA0613 | PROGRAMA DE GESTÃO DE RISCO | VB
CA0614 | LOCACAO CASA | MES
CA0615 | DESMOBILIZACAO | VB
CA0616 | TAXA DE LIXO, ATERRO E ENTULHO | TON
CA0617 | SERVIÇO DE CONSTRUÇÃO DE AMPARA LASTRO | M
CA0618 | Demolição de soleira em granito, inclusive contrapiso | M2
CA0619 | Demolição do muro de divisa, inclusive pilares e fornecimento de tapume | VB
CA0620 | REMOÇÃO DO CANTEIRO | M2
CA0621 | Remoção e desmontagem de Container, inclusive cobertura, acessos e transporte dentro de Belo Horizonte | VB
CA0622 | LYCRA PARA ISOLAMENTO | M2
CA0623 | LINHA DE VIDA PROVISORIA | ML
CA0624 | PONTOS DE ANCORAGEM PARA MAUTENÇÃO FACHADAS | VB
CA0625 | Isolamento janelas fachada com madeirit resinado 12 mm e proteção das esquadrias com vazelina | M2
CA0626 | SALVA PISO | VB
CA0627 | ROLO PAPELAO | UNID
CA0628 | INSTALAÇÃO DE SALVA PISO OU PAPELAO | VB
CA0629 | FORNECIMENTO MADEIRIT RESINA DO E = 10 MM | UNID
CA0630 | DESCARGA MATERAIL EM GERAL SEM MANUSEIO | M3
CA0631 | REMOÇÃO REVESTIMENTO GESSO EM ALVENARIA | M2
CA0632 | REMOÇÃO FAIXA REVESTIMENTO EM GESSO | ML
CA0633 | ISOLAMENTO BASES COM CERCA METALICA | UNID
CA0634 | MOBILIZACAO E DESLOCAMENTOS INTERNOS | VB
CA0635 | DEMOLICAO PISO E ENCHIMENTO | M3
CA0636 | Demolição de alvenaria dry wall e piso do espaço do estoque interno e do corredor com retirada de entulho | vb
CA0637 | Limpeza final para entrega da etapa | VB
CA0638 | Limpeza final para entrega da etapa | VB
CA0639 | ALOJAMENTO | MES
CA0640 | CAMA , COLCHAO , ENXOVAL POR COLABORADOR | UNID
CA0641 | EQUIPAMENTOS COMPLEMENTARES ALOJAMENTO | VB
CA0642 | LINHA DE VIDA- ESTRUTURA METALICA AUXILIAR | VB
CA0643 | IMPRESSORA | MES
CA0644 | MONTAGEM, DESMONTAGEM, FRETES PROJETO, ART PASSARELA E ESCADA ACESSO ESTACIONAMENTO | VB
CA0645 | ISOLAMENTO PROVISORIO TECIDO TENSIONADO HELANCA BRANCO | M2
CA0646 | BARRACAO DE OBRA | MES
CA0647 | REMOCAO CANALETA MEIA CANA DN 500 | ML
CA0648 | PROTECAO PISO COM SALVAPISO | VB
CA0649 | FORNECIMENTO E INSTALAÇAO GUARITA FIBRA | UNID
CB0001 | PISO INTERTRAVADO ESP. : 6 cm COR CINZA | M2
CB0101 | AREIA MEDIA - SECAGEM E PENEIRAMENTO | M3
CB0102 | AREIA MEDIA - SECAGEM E PENEIRAMENTO (MEIO PENEIRADA) | M3
CB0103 | AREIA FINA - SECAGEM E PENEIRAMENTO | M3
CB0201 | SONDAGEM DE RECONHECIMENTO DO SUBSOLO COM TUBO DE REVESTIMENTO Ø 2 1/2 | M
CB0301 | DEMOLICAO DE ALVENARIA DE TIJOLO COMUM, COM REAPROVEITAMENTO | M3
CB0302 | DEMOLICAO DE ALVENARIA DE TIJOLO COMUM, SEM REAPROVEITAMENTO | m³
CB0303 | Retirada do piso em madeira -tabua corrida | m²
CB0304 | DEMOLICAO DE COBERTURA DE TELHA CERAMICA | M2
CB0305 | DEMOLICAO DE COBERTURA DE TELHA ONDULADA DE FIBROCIMENTO | M2
CB0306 | DEMOLICAO DE CONCRETO ARMADO COM UTILIZACAO DE MARTELO ROMPEDOR | M3
CB0307 | DEMOLICAO DE CONCRETO ARMADO | M3
CB0308 | DEMOLICAO DE DEGRAU DE PEDRA | M
CB0309 | DEMOLICAO DE ESTRUTURA DE MADEIRA PARA TELHADO | M2
CB0310 | DEMOLICAO DE FORRO DE ESTUQUE | M2
CB0311 | DEMOLICAO DE FORRO DE TABUA DE PINHO | M2
CB0312 | DEMOLICAO DE FORRO DE GESSO EM PLACAS | M2
CB0313 | DEMOLICAO DE PAVIMENTACAO ASFALTICA COM UTILIZACAO DE MARTELO ROMPEDOR | M2
CB0314 | DEMOLICAO DE PAVIMENTACAO COM PARALELEPIPEDO REJUNTADO COM AREIA | M2
CB0315 | DEMOLICAO DE PAVIMENTACAO COM PARALELEPIPEDO REJUNTADO COM ASFALTO E AREIA | M2
CB0316 | DEMOLICAO DE PAVIMENTACAO COM PRE-MOLDADO DE CONCRETO | M2
CB0317 | DEMOLICAO DE PISO CIMENTADO SOBRE LASTRO DE CONCRETO | M2
CB0318 | DEMOLICAO DE PISO E VIGA DE MADEIRA | M2
CB0319 | DEMOLICAO DE PISO PORCELANATO | m2
CB0320 | REMOÇÃO DE PISO CERÂMICO | M²
CB0321 | DEMOLICAO DE PISO REVESTIDO COM GRANILITE | M2
CB0322 | Remoção de reboco e chapisco, execução de novo reboco | m2
CB0323 | RETIRADA DE AZULEJO INCLUSIVE CHAPISCO E REBOCO | M2
CB0324 | REMOÇÃO REVESTIMENTO CERAMICO PAREDES | M2
CB0325 | DEMOLICAO DE REVESTIMENTO COM LAMBRIS | M2
CB0326 | DEMOLICAO DE SARJETA OU SARJETAO DE CONCRETO | M2
CB0327 | DEMOLICAO DE VIGA DE FERRO | KG
CB0328 | RETIRADA DE SOLEIRA DE MARMORE OU GRANITO | M
CB0329 | RETIRADA DE PEITORIL DE MARMORE OU GRANITO | M
CB0401 | RETIRADA DE DIVISORIA EM GRANILITE | M2
CB0402 | REMOCAO DE ESQUADRIA METALICA | m2
CB0403 | REMOCAO DE GUIA PRE-FABRICADA DE CONCRETO | M
CB0404 | REMOCAO DE IMPERMEABILIZACAO E PROTECAO MECANICA | M2
CB0405 | REMOCAO DE PINTURA A LATEX | M2
CB0406 | REMOCAO DE PINTURA A CAL | M2
CB0407 | REMOCAO DE PINTURA A OLEO OU ESMALTE | M2
CB0408 | REMOCAO DE PINTURA A TEMPERA | M2
CB0409 | REMOCAO DE REVESTIMENTO DE PISO DE CARPETE TEXTIL | M2
CB0410 | RETIRADA DE PISO PLORIGOMA | M2
CB0411 | REMOCAO DE ESQUADRIA DE MADEIRA , INCLUSIVE BATENTE | UN
CB0501 | CORTE DE CAPOEIRA FINA A FOICE | M2
CB0502 | RASPAGEM E LIMPEZA MANUAL DE TERRENO | M2
CB0503 | DESMATAMENTO E LIMPEZA MECANIZADA DE TERRENO COM ARVORES Ø ATE 15 CM, COM ENLEIRAMENTO ATE 60 M, UTILIZANDO TRATOR SOBRE ESTEIRAS | M2
CB0601 | ESGOTAMENTO COM BOMBA ELETRICA DE IMERSAO POTENCIA 1,2 KW, ATE 8,00 M DE PROFUNDIDADE | M3
CB0602 | ESGOTAMENTO COM BOMBA ELETRICA DE IMERSAO POTENCIA 2,7 KW, ATE 8,00 M DE PROFUNDIDADE | M3
CB0603 | DRENO COM AREIA GROSSA FORNECIMENTO E COLOCACAO | M3
CB0604 | DRENO COM BRITA 2 E 3 FORNECIMENTO E COLOCACAO | M3
CB0701 | ENSECADEIRA INCLUSIVE RETIRADA DO MADEIRAMENTO , PAREDE SIMPLES | M2
CB0702 | ENSECADEIRA INCLUSIVE RETIRADA DO MADEIRAMENTO, PAREDE DUPLA | M2
CB0703 | ESCORAMENTO DE GALERIA CONTINUO PARA GALERIA MOLDADA E CANAL, INCLUSIVE RETIRADA DO MADEIRAMENTO | M2
CB0704 | MONTAGEM DE PASSARELA EM PRANCHAO | M2
CB0705 | ESCORAMENTO DE VALA TIPO DESCONTINUO EMPREGANDO PRANCHAS E LONGARINAS DE PEROBA | M2
CB0801 | ESCAVACAO MANUAL DE VALA EM ROCHA DE 3A CATEGORIA, COM USO DE EXPLOSIVOS E PERFURACAO MANUAL ATE 2 M | 3
CB0802 | Manual e /ou mecanizada em material de 1a. Categoria, de | M3
CB0803 | ESCAVACAO MANUAL DE VALA EM ROCHA DE 3A CATEGORIA, COM USO DE EXPLOSIVOS E PERFURACAO MECANICA ATE 2 M | 3
CB0804 | ESCAVACAO MANUAL DE VALA EM ROCHA DE 3A CATEGORIA, COM USO DE EXPLOSIVOS E PERFURACAO MECANICA ENTRE 2 E 4 M | 3
CB0805 | ESCAVACAO MANUAL DE VALA EM ROCHA DE 3A CATEGORIA, COM USO DE EXPLOSIVOS E PERFURACAO MECANICA ENTRE 4 E 6 M | 3
CB0806 | ESCAVACAO MANUAL DE VALA EM ROCHA DE 3A CATEGORIA, COM USO DE EXPLOSIVOS E PERFURACAO MECANICA ENTRE 6 E 8 M | M3
CB0807 | Manual e /ou mecanizada em material de 1a. Categoria, | M3
CB0808 | ESCAVACAO MANUAL DE VALA EM SOLO DE 1A CATEGORIA, PROFUNDIDADE ENTRE 2 E 4 M | M3
CB0809 | ESCAVACAO MANUAL DE VALA EM SOLO DE 1A CATEGORIA, PROFUNDIDADE ENTRE 4 E 6 M | M3
CB0810 | ESCAVACAO MANUAL DE VALA EM SOLO DE 1A CATEGORIA, PROFUNDIDADE ENTRE 6 E 8 M | M3
CB0811 | ESCAVACAO MANUAL EM CAMPO ABERTO EM SOLO DE 1A CATEGORIA, PROFUNDIDADE ATE 2 M | m3
CB0812 | ESCAVACAO MANUAL EM CAMPO ABERTO EM SOLO DE 1A CATEGORIA, PROFUNDIDADE ENTRE 2 E 4 M | M3
CB0813 | ESCAVACAO MANUAL EM CAMPO ABERTO EM SOLO DE 1A CATEGORIA, PROFUNDIDADE ENTRE 4 E 6 M | M3
CB0814 | ESCAVACAO MANUAL EM CAMPO ABERTO EM SOLO DE 1A CATEGORIA, PROFUNDIDADE ENTRE 6 E 8 M | M3
CB0815 | ESCAVACAO MANUAL EM CAMPO ABERTO EM ROCHA DE 3A CATEGORIA, COM USO DE EXPLOSIVOS E PERFURACAO MANUAL ATE 2 M | M3
CB0816 | ESCAVACAO MANUAL EM CAMPO ABERTO EM ROCHA DE 3A CATEGORIA, COM USO DE EXPLOSIVOS E PERFURACAO MANUAL ENTRE 2 E 4 M | M3
CB0817 | ESCAVACAO MANUAL EM CAMPO ABERTO EM ROCHA DE 3A CATEGORIA, COM USO DE EXPLOSIVOS E PERFURACAO MANUAL ENTRE 4 E 6 M | M3
CB0818 | ESCAVACAO MANUAL EM CAMPO ABERTO EM ROCHA DE 3A CATEGORIA, COM USO DE EXPLOSIVOS E PERFURACAO MECANICA ATE 2 M | M3
CB0819 | ESCAVACAO MANUAL EM CAMPO ABERTO EM ROCHA DE 3A CATEGORIA, COM USO DE EXPLOSIVOS E PERFURACAO MECANICA ENTRE 2 E 4 M | M3
CB0820 | ESCAVACAO MANUAL EM CAMPO ABERTO EM ROCHA DE 3A CATEGORIA, COM USO DE EXPLOSIVOS E PERFURACAO MECANICA ENTRE 4 E 6 M | M3
CB0821 | ESCAVACAO MANUAL EM CAMPO ABERTO EM ROCHA DE 3A CATEGORIA, COM USO DE EXPLOSIVOS E PERFURACAO MECANICA ENTRE 6 E 8 M | M3
CB0822 | ESCAVACAO MECANIZADA DE VALA ESCORADA EM SOLO DE 1A CATEGORIA, PROFUNDIDADE ATE 2 M | M3
CB0823 | ESCAVACAO MECANIZADA DE VALA ESCORADA EM SOLO DE 1A CATEGORIA, PROFUNDIDADE ENTRE 2 E 4 M | M3
CB0824 | ESCAVACAO MECANIZADA DE VALA ESCORADA EM SOLO DE 1A CATEGORIA, PROFUNDIDADE ENTRE 4 E 6 M | M3
CB0825 | ESCAVACAO MECANIZADA DE VALA ESCORADA EM SOLO DE 1A CATEGORIA, PROFUNDIDADE ENTRE 6 E 8 M | M3
CB0826 | ESCAVACAO MECANIZADA DE VALA EM SOLO DE 1A CATEGORIA, PROFUNDIDADE ATE 4 M | M3
CB0827 | ESCAVACAO MECANIZADA EM CAMPO ABERTO EM SOLO DE 1A CATEGORIA, PROFUNDIDADE ATE 2 M | M3
CB0828 | ESCAVACAO MECANIZADA EM CAMPO ABERTO EM SOLO DE 1A CATEGORIA, PROFUNDIDADE ATE 4 M | M3
CB0829 | ESCAVACAO MECANIZADA EM CAMPO ABERTO EM SOLO DE 1A CATEGORIA, PROFUNDIDADE ATE 6 M | M3
CB0830 | ESCAVACAO MECANIZADA EM CAMPO ABERTO EM SOLO DE 1A CATEGORIA, PROFUNDIDADE ATE 8 M | M3
CB0831 | REATERRO MECANIZADO DE VALA EMPREGANDO COMPACTADOR DE PLACA VIBRATORIA | M3
CB0832 | Reaterro compactado a 98% do Proctor normal | m³
CB0833 | REATERRO MANUAL DE VALA | m3
CB0834 | APILOAMENTO DE FUNDO DE VALA COM MACO DE 40 A 60 KG | M2
CB0835 | Apiloamento de fundo de valas | M2
CB0836 | COMPACTACAO DE ATERRO | M3
CB0901 | CARGA DO MATERIAL PROVENIENTE DA RASPAGEM DO TERRENO, UTILIZANDO PA-CARREGADEIRA SOBRE PNEUS | M2
CB0902 | ESCARIFICACAO, ESCAVACAO E REMOCAO DE TERRA ATE 1 KM | M3
CB0903 | ESCAVACAO DE MATERIAL DE 2A CATEGORIA, EMPREGANDO EXPLOSIVOS E TRATOR SOBRE ESTEIRAS | M3
CB0904 | ESCAVACAO E CARGA DE MATERIAL BREJOSO UTILIZANDO ESCAVADEIRA SOBRE ESTEIRAS | M3
CB0905 | ESCAVACAO, CARGA E TRANSPORTE EM SOLO DE 1A CATEGORIA, UTILIZANDO TRATOR SOBRE ESTEIRAS, DISTANCIA ATE 80 M | M3
CB0906 | ESCAVACAO, CARGA E TRANSPORTE EM SOLO DE 1A CATEGORIA, UTILIZANDO TRATOR SOBRE ESTEIRAS, DISTANCIA ATE 50 M | M3
CB0907 | ESCAVACAO, CARGA E TRANSPORTE EM SOLO DE 1A CATEGORIA, UTILIZANDO MOTOESCREIPER DE 13 M3, INCLUINDO TRATOR PUSHER, DISTANCIA ATE 200 M | M3
CB0908 | ESCAVACAO, CARGA E TRANSPORTE EM SOLO DE 1A CATEGORIA, UTILIZANDO MOTOESCREIPER DE 13 M3, INCLUINDO TRATOR PUSHER, DISTANCIA ATE 500 M | M3
CB0909 | ESCAVACAO, CARGA E TRANSPORTE EM SOLO DE 1A CATEGORIA, UTILIZANDO MOTOESCREIPER DE 13 M3, INCLUINDO TRATOR PUSHER, DISTANCIA ATE 50 M | M3
CB0910 | ESCAVACAO, CARGA E TRANSPORTE EM SOLO DE 1A CATEGORIA, UTILIZANDO MOTOESCREIPER DE 13 M3, INCLUINDO TRATOR PUSHER, DISTANCIA ATE 300 M | M3
CB0911 | ESCAVACAO, CARGA E TRANSPORTE EM SOLO DE 1A CATEGORIA, UTILIZANDO MOTOESCREIPER DE 13 M3, INCLUINDO TRATOR PUSHER, DISTANCIA ATE 400 M | M3
CB0912 | ESCAVACAO, CARGA E TRANSPORTE EM SOLO DE 1A CATEGORIA, UTILIZANDO MOTOESCREIPER DE 13 M3, INCLUINDO TRATOR PUSHER, DISTANCIA ATE 100 M | M3
CB0913 | ESCAVACAO, CARGA E TRANSPORTE EM SOLO DE 1A CATEGORIA, UTILIZANDO TRATOR SOBRE ESTEIRAS E PA-CARREGADEIRA SOBRE PNEUS | M3
CB0914 | ESPALHAMENTODE TERRA EM CAMADAS NO ATERRO UTILIZANDO TRATOR SOBRE ESTEIRAS, DISTANCIA ATE 30 M | M3
CB0915 | ABERTURA E PREPARO DE CAIXA DE ATE 40 CM PARA PAVIMENTACAO | M2
CB0916 | RASPAGEM MECANIZADA DO TERRENO ATE 40 CM DE PROFUNDIDADE, UTILIZANDO TRATOR SOBRE ESTEIRAS | M2
CB1001 | GEOTEXTIL NAO TECIDO PARA ESTABILIZACAO DE SOLOS | M2
CB1002 | GEOTEXTIL NAO TECIDO PARA ESTABILIZACAO DE SOLOS DE BAIXA CAPACIDADE DE SUPORTE (CBR MENOR 3%) | M2
CB1003 | GEOTEXTIL EM PAVIMENTACAO ASFALTICA COMO CAMADA INIBIDORA DE PROPAGACAO DE TRINCAS | M2
CB1101 | GEOTEXTIL PARA PROTECAO CONTRA PUNCIONAMENTO, ABRASAO, DISTRIBUICAO DE ESFORCO SOBRE GEOMEMBRANA (MANTA APLICADA SOBRE O SOLO) DE EPDM, BUTIL OU PVC | M2
CB1102 | GEOTEXTIL COMO CAMADA DE BERCO E/OU AMORTECIMENTO PARA PROTECAO A ESFORCO CONTUNDENTE EM MANTA BUTILICA, EDPM E PVC | M2
CB1103 | GEOTEXTIL COMO CAMADA DE DESLIZAMENTO E SEPARACAO, APLICADO ENTRE A MANTA/ MEMBRANA E A PROTECAO MECANICA | M2
CB1201 | DESMONTE DE ROCHA BRANDA INCLUINDO PERFURACAO, CARGA DE EXPLOSIVOS E DETONACAO, COM APLICACAO DE MALHA CONVENCIONAL | M3
CB1202 | DESMONTE DE ROCHA DURA INCLUINDO PERFURACAO, CARGA DE EXPLOSIVOS E DETONACAO, COM APLICACAO DE MALHA CONVENCIONAL | M3
CB1203 | DESMONTE DE ROCHA BRANDA INCLUINDO PERFURACAO, CARGA DE EXPLOSIVOS E DETONACAO, COM APLICACAO DE MALHA ALONGADA COM COROA DE BOTOES PARA Ø SUPERIOR A 64 MM | M3
CB1204 | DESMONTE DE ROCHA DURA INCLUINDO PERFURACAO, CARGA DE EXPLOSIVOS E DETONACAO, COM APLICACAO DE MALHA ALONGADA COM COROA DE BOTOES PARA Ø SUPERIOR A 64 MM | M3
CB1205 | EXECUCAO DO PERIMETRO DE ESCAVACAO REGULAR PELO METODO DA PERFURACAO LINEAR, COM PERFURACOES DE 100 MM | M2
CB1206 | EXECUCAO DO PERIMETRO DE ESCAVACAO REGULAR PELO METODO DA DETONACAO AMORTECIDA | M2
CB1207 | EXECUCAO DO PERIMETRO DE ESCAVACAO REGULAR PELO METODO DE PRE-SECCIONAMENTO | M2
CB1208 | DESMONTE DE BLOCOS DE ROCHA EM CAMPO ABERTO | M3
CB1209 | DESMONTE DE BLOCOS DE ROCHA EM ZONA URBANA | M3
CB1210 | ABERTURA DE VALAS EM ROCHA | M3
CB1211 | ESCAVACAO DE VALETAS EM ROCHA | M3
CB1301 | APLICACAO DE HERBICIDA ESTERILIZANTE DE SOLO | M2
CB1401 | ESTIVA - ESTRUTURA SUBMERSA COM GABIAO-SACO MALHA HEXAGONAL 8 X 10 CM, ALTURA 1 M | M2
CB1402 | GABIAO COLCHAO, E=30 CM, PARA EXECUCAO DE OBRA | M2
CB1403 | GABIAO COLCHAO, E=30 CM, PARA REVESTIMENTO DE TALUDE | M2
CB1404 | GABIAO CAIXA PARA EXECUCAO DE OBRA | M3
CB1501 | ESTACA EM PERFIL METALICO CRAVADA - I DE 10 X 4 X 5/8 | m
CB1502 | ESTACA EM PERFIL METALICO CRAVADA - I DE 12 X 5 X 1/ 4 | M
CB1503 | ESTACA EM PERFIL METALICO CRAVADA - DUPLO I DE 10 X 4 X 5/8 | M
CB1504 | ESTACA EM PERFIL METALICO CRAVADA - DUPLO I DE 12 X 5 X 1/4 | M
CB1505 | CORTE DE PERFIL METALICO I DE 10 X 4 X 5/8 | UN
CB1506 | CORTE DE PERFIL METALICO I DE 12 X 5 X 1/4 | UN
CB1507 | CORTE DE PERFIL METALICO DUPLO I DE 10 X 4 X 5/8 | UN
CB1508 | CORTE DE PERFIL METALICO DUPLO I DE 12 X 5 X 1/4 | UN
CB1509 | SOLDA DE TOPO EM ESTACA METALICA PERFIL I 10 X 4 X 5/8 | UN
CB1510 | SOLDA DE TOPO EM ESTACA METALICA PERFIL I 12 X 5 X 1/4 | UN
CB1511 | SOLDA DE TOPO EM ESTACA METALICA PERFIL DUPLO I DE 10 X 4 X 5/8 | VB
CB1512 | SOLDA DE TOPO EM ESTACA METALICA PERFIL DUPLO I DE 12 X 5 X 1/4 | UN
CB1513 | SOLDA LONGITUDINAL EM ESTACA METALICA | M
CB1514 | ESTACA DE MADEIRA Ø 21 CM E CARGA NOMINAL DE 6 A 8 T, PARA TERRENO DE CONDICOES FAVORAVEIS | M
CB1515 | ESTACA DE MADEIRA Ø 25 CM E CARGA NOMINAL DE 8 A 10 T, PARA TERRENO DE CONDICOES FAVORAVEIS | M
CB1516 | ESTACA DE MADEIRA Ø 21 CM E CARGA NOMINAL DE 6 A 8 T, PARA TERRENO DE CONDICOES POUCO FAVORAVEIS | M
CB1517 | ESTACA DE MADEIRA Ø 25 CM E CARGA NOMINAL DE 8 A 10 T, PARA TERRENO DE CONDICOES POUCO FAVORAVEIS | M
CB1518 | ESTACA PRE-MOLDADA DE CONCRETO PROTENDIDO CRAVADA, SECAO 17X17 CM, CARGA ADMISSIVEL ATE 40 T | M
CB1519 | ESTACA PRE-MOLDADA DE CONCRETO PROTENDIDO CRAVADA, SECAO 23,5X23,5 CM, CARGA ADMISSIVEL ATE 82 T | M
CB1520 | ESTACA PRE-MOLDADA DE CONCRETO PROTENDIDO CRAVADA, SECAO 26,5X26,5 CM, CARGA ADMISSIVEL ATE 106 T | M
CB1521 | ESTACA PRE-MOLDADA DE CONCRETO ARMADO OCTOGONAL VAZADA , CRAVADA, Ø 36 CM, CARGA ATE 138 T | M
CB1522 | ESTACA PRE-MOLDADA DE CONCRETO ARMADO OCTOGONAL VAZADA , CRAVADA, Ø 42 CM, CARGA ATE 158 T | M
CB1523 | CORTE E PREPARO DE CABECA DE ESTACAS | UN
CB1601 | BROCA DE CONCRETO ARMADO, CONTROLE TIPO C , FCK=13,5 MPA , Ø 25 CM | M
CB1602 | BROCA DE CONCRETO ARMADO, CONTROLE TIPO C , FCK=13,5 MPA , Ø 30 CM | M
CB1603 | BROCA DE CONCRETO ARMADO, CONTROLE TIPO C , FCK=13,5 MPA , Ø 20 CM | M
CB1604 | TUBULAO A CEU ABERTO - EMPREGANDO CONCRETO CONTROLE TIPO B , FCK = 13,5 MPA | M3
CB1605 | TUBULAO A CEU ABERTO - EMPREGANDO CONCRETO CONTROLE TIPO B , FCK = 15 MPA | M3
CB1606 | TUBULAO A CEU ABERTO - EMPREGANDO CONCRETO CONTROLE TIPO B , FCK = 18 MPA | M3
CB1607 | TUBULAO A CEU ABERTO - EMPREGANDO CONCRETO CONTROLE TIPO B , FCK = 13,5 MPA, COM 20% DE VOLUME EM RACHAO | M3
CB1608 | TUBULAO A CEU ABERTO - EMPREGANDO CONCRETO CONTROLE TIPO B , FCK = 15 MPA, COM 20% DE VOLUME EM RACHAO | M3
CB1609 | TUBULAO A CEU ABERTO - EMPREGANDO CONCRETO CONTROLE TIPO B , FCK = 18 MPA, COM 20% DE VOLUME EM RACHAO | M3
CB1610 | TUBULAO A CEU ABERTO - EMPREGANDO CONCRETO DOSADO EM CENTRAL, FCK = 13,5 MPA | M3
CB1611 | TUBULAO A CEU ABERTO - EMPREGANDO CONCRETO DOSADO EM CENTRAL, FCK = 15 MPA | M3
CB1612 | TUBULAO A CEU ABERTO - EMPREGANDO CONCRETO DOSADO EM CENTRAL, FCK = 18 MPA | M3
CB1613 | ESCAVACAO MANUAL PARA TUBULAO A CEU ABERTO | M3
CB1614 | ESTACA TIPO FRANKI MOLDADA IN LOCO , Ø 35 CM, CARGA ADMISSIVEL 55 T | M
CB1615 | ESTACA TIPO FRANKI MOLDADA IN LOCO , Ø 40 CM, CARGA ADMISSIVEL 75 T | M
CB1616 | ESTACA TIPO FRANKI MOLDADA IN LOCO , Ø 45 CM, CARGA ADMISSIVEL 95 T | M
CB1617 | ESTACA TIPO FRANKI MOLDADA IN LOCO , Ø 52 CM, CARGA ADMISSIVEL 130 T | M
CB1618 | ESTACA TIPO FRANKI MOLDADA IN LOCO , Ø 60 CM, CARGA ADMISSIVEL 170 T | M
CB1619 | ESTACA TIPO STRAUSS MOLDADA IN-LOCO TIPO STRAUSS, CONCRETO CONTROLE TIPO C , FCK=13,5 MPA , Ø 25 CM, CARGA ADMISSIVEL 20 T | M
CB1620 | ESTACA TIPO STRAUSS MOLDADA IN-LOCO TIPO STRAUSS, CONCRETO CONTROLE TIPO C , FCK=13,5 MPA , Ø 32 CM, CARGA ADMISSIVEL 30 T | M
CB1621 | ESTACA TIPO STRAUSS MOLDADA IN-LOCO TIPO STRAUSS, CONCRETO CONTROLE TIPO C , FCK=13,5 MPA , Ø 38 CM, CARGA ADMISSIVEL 40 T | M
CB1622 | ESTACA TIPO STRAUSS MOLDADA IN-LOCO TIPO STRAUSS, CONCRETO CONTROLE TIPO C , FCK=13,5 MPA , Ø 45 CM, CARGA ADMISSIVEL 60 T | M
CB1701 | ALVENARIA DE EMBASAMENTO COM PEDRA RACHAO, EMPREGANDO ARGAMASSA DE CIMENTO E AREIA SEM PENEIRAR TRACO 1:4 | M3
CB1702 | ALVENARIA DE EMBASAMENTO COM PEDRA RACHAO, EMPREGANDO ARGAMASSA MISTA DE CIMENTO, SAIBRO E AREIA SEM PENEIRAR TRACO 1:4:5 | M3
CB1703 | ALVENARIA DE EMBASAMENTO COM TIJOLO COMUM, EMPREGANDO ARGAMASSA MISTA DE CIMENTO, CAL HIDRATADA E AREIA SEM PENEIRAR TRACO 1:2:8 | M3
CB1704 | SUBMURAMENTO DE EDIFICACAO VIZINHA COM ALVENARIA DE TIJOLO MACICO, E= 20 CM | M2
CB1801 | LIGACAO PROVISORIA DE AGUA PARA OBRA E INSTALACAO SANITARIA PROVISORIA , PEQUENAS OBRAS (INSTALACAO MINIMA) | UN
CB1802 | ABRIGO PARA CAVALETE EM ALVENARIA, DIMENSOES 0,65X0,85X0,30 M | UN
CB1803 | CAVALETE COM TUBO DE ACO GALVANIZADO Ø 20 MM (3/4 ") | UN
CB1804 | CAVALETE COM TUBO DE ACO GALVANIZADO Ø 25 MM (1 ") | UN
CB1901 | LIGACAO PROVISORIA DE LUZ E FORCA PARA OBRA (INSTALACAO MINIMA) | UN
CB2001 | LAJE CIRCULAR EM CONCRETO ARMADA PARA BOCA DE POCO , Ø 1,20 M, E=10 CM, ABERTURA PARA INSPECAO Ø 0,50 M, CONCRETO CONTROLE TIPO B , FCK=15 MPA | UN
CB2002 | POCO DE AGUA, ABERTURA MANUAL ATE 2 M, Ø 1,20 M | M
CB2003 | POCO DE AGUA, ABERTURA MANUAL MAIS DE 2 M, Ø 1,20 M | M
CB2004 | POCO DE AGUA, PERFURACAO MANUAL EM ROCHA COM USO DE EXPLOSIVOS, Ø 1,20 M | M3
CB2005 | REVESTIMENTO DE POCO , Ø 0,8 M, COM ALVENARIA DE TIJOLO COMUM, SEM O EMPREGO DE ARGAMASSA, ATE 2 M DE PROFUNDIDADE | M
CB2006 | REVESTIMENTO DE POCO , Ø 0,8 M, COM ALVENARIA DE UM TIJOLO COMUM , EMPREGANDO ARGAMASSA DE CAL HIDRATADA E AREIA SEM PENEIRAR TRACO 1:4, COM ADICAO DE 100 KG DE CIMENTO, ATE 2 M DE PROFUNDIDADE | M
CB2007 | REVESTIMENTO DE POCO , Ø 1,20 M, COM ALVENARIA DE TIJOLO COMUM, SEM ARGAMASSA, MAIS DE 2 M DE PROFUNDIDADE | M
CB2008 | REVESTIMENTO DE POCO, Ø 1,20M COM ANEIS DE CONCRETO | M
CB2101 | Locação | M2
CB2201 | CAIXA DE INSPECAO EM ALVENARIA LASTRO DE CONCRETO, E=10 CM | M3
CB2202 | CAIXA DE INSPECAO EM ALVENARIA - 1/2 TIJOLO COMUM MACICO REVESTIDO INTERNAMENTE COM ARGAMASSA DE CIMENTO E AREIA SEM PENEIRAR TRACO 1:3 | M2
CB2203 | CAIXA DE INSPECAO EM ALVENARIA - 1 TIJOLO COMUM MACICO REVESTIDO INTERNAMENTE COM ARGAMASSA DE CIMENTO E AREIA SEM PENEIRAR TRACO 1:3 | M2
CB2204 | CAIXA DE INSPECAO EM ALVENARIA - 1/2 TIJOLO COMUM MACICO REVESTIDO INTERNAMENTE COM ARGAMASSA DE CIMENTO E AREIA SEM PENEIRAR TRACO 1:3, LASTRO DE CONCRETO E=10 CM, TAMPA E=5 CM, DIMENSOES 40 X 40 X 60 CM | UN
CB2205 | CAIXA DE INSPECAO EM ALVENARIA - 1/2 TIJOLO COMUM MACICO REVESTIDO INTERNAMENTE COM ARGAMASSA DE CIMENTO E AREIA SEM PENEIRAR TRACO 1:3, LASTRO DE CONCRETO E=10 CM, TAMPA E=5 CM, DIMENSOES 60 X 60 X 60 CM | UN
CB2206 | CAIXA DE INSPECAO EM ALVENARIA - 1/2 TIJOLO COMUM MACICO REVESTIDO INTERNAMENTE COM ARGAMASSA DE CIMENTO E AREIA SEM PENEIRAR TRACO 1:3, LASTRO DE CONCRETO E=10 CM, TAMPA E=5 CM, DIMENSOES 80 X 80 X 60 CM | UN
CB2207 | CAIXA DE INSPECAO EM ALVENARIA - 1 TIJOLO COMUM MACICO REVESTIDO INTERNAMENTE COM ARGAMASSA DE CIMENTO E AREIA SEM PENEIRAR TRACO 1:3, LASTRO DE CONCRETO E=10 CM, TAMPA E=5 CM, DIMENSOES 40 X 40 X 60 CM | UN
CB2208 | Caixa de inspeção para coleta de águas pluviais, padrão V&M, | PC
CB2209 | CAIXA DE INSPECAO EM ALVENARIA - 1 TIJOLO COMUM MACICO REVESTIDO INTERNAMENTE COM ARGAMASSA DE CIMENTO E AREIA SEM PENEIRAR TRACO 1:3, LASTRO DE CONCRETO E=10 CM, TAMPA E=5 CM, DIMENSOES 80 X 80 X 60 CM | UN
CB2210 | CAIXA DE INSPECAO EM ALVENARIA - ESCAVACAO MANUAL COM APILOAMENTO DO FUNDO | M3
CB2211 | REBAIXAMENTO OU LEVANTAMENTO DE TAMPAO DE POCO DE VISITA EXISTENTE | UN
CB2212 | VALA PARA DRENAGEM DE TERRENO: ESCAVACAO DE VALETA, LARGURA 50 CM, PROFUNDIDADE 70 CM, PREENCHIMENTO ATE 30 CM COM BRITA 2 E 3, INCLUINDO ABERTURA, ENCHIMENTO E RETAERRO | M
CB2301 | GEOTEXTIL USADO COMO FILTRO ENVOLVENDO O MATERIAL DRENANTE | M2
CB2302 | GEOTEXTIL USADO COMO FILTRO EM SUBSTITUICAO A TRANSICAO GRANULOMETRICA E COMO PROTECAO A EROSAO EM CANAIS REVESTIDOS COM GABIOES | M2
CB2303 | GEOTEXTIL EM COLCHAO DRENANTE USADO COMO FILTRO E DISTRIBUIDOR DE CARGA ONDE A MOVIMENTACAO DO COLCHAO SERA PEQUENA AO LONGO DO TEMPO | M2
CB2304 | GEOTEXTIL EM COLCHAO DRENANTE USADO COMO FILTRO E DISTRIBUIDOR DE CARGA ONDE A MOVIMENTACAO DO COLCHAO SERA CONSIDERAVEL AO LONGO DO TEMPO | M2
CB2401 | POCO DE VISITA DE ALVENARIA PARA GALERIA DE AGUAS PLUVIAIS , Ø 1 M, PROFUNDIDADE 2 M | UN
CB2402 | POCO DE VISITA DE ALVENARIA PARA GALERIA DE AGUAS PLUVIAIS , Ø 1 M, PROFUNDIDADE 4 M | UN
CB2403 | POCO DE VISITA DE ALVENARIA PARA GALERIA DE AGUAS PLUVIAIS , Ø 1 M, PROFUNDIDADE 6 M | UN
CB2404 | TAMPA DE CONCRETO PARA CAIXA DE INSPECAO EM ALVENARIA , E=5 CM | M2
CB2405 | TAMPAO DE FERRO FUNDIDO PARA POCO DE VISITA EMPREGANDO ARGAMASSA DE CIMENTO E AREIA SEM PENEIRAR TRACO 1:3 | UN
CB2501 | TUBO CERAMICO PARA DRENAGEM , Ø 150 MM, EMBOCADO SEM ARGAMASSA, SOB CAMADA DE BRITA 2 E 3, EM VALAS PREVIAMENTE ABERTAS | M
CB2502 | TUBO CERAMICO PARA DRENAGEM , Ø 200 MM, EMBOCADO SEM ARGAMASSA, SOB CAMADA DE BRITA 2 E 3, EM VALAS PREVIAMENTE ABERTAS | M
CB2503 | TUBO DE CONCRETO PARA DRENO SIMPLES OU POROSO, Ø 150 MM | M
CB2504 | TUBO DE CONCRETO PARA DRENO , CONCRETO SIMPLES, Ø 300 MM, REJUNTADO COM ARGAMASSA DE CIMENTO E AREIA SEM PENEIRAR NO TRACO 1:3 | M
CB2505 | TUBO DE CONCRETO PARA DRENO , CONCRETO SIMPLES, Ø 400 MM, REJUNTADO COM ARGAMASSA DE CIMENTO E AREIA SEM PENEIRAR NO TRACO 1:3 | M
CB2506 | TUBO DE CONCRETO PARA DRENO , CONCRETO SIMPLES, Ø 500 MM, REJUNTADO COM ARGAMASSA DE CIMENTO E AREIA SEM PENEIRAR NO TRACO 1:3 | M
CB2507 | TUBO DE CONCRETO PARA DRENO , CONCRETO ARMADO, Ø 600 MM, REJUNTADO COM ARGAMASSA DE CIMENTO E AREIA SEM PENEIRAR NO TRACO 1:3 | M
CB2508 | TUBO DE CONCRETO PARA DRENO CONCRETO ARMADO, Ø 800 MM | ml
CB2509 | TUBO DE CONCRETO PARA DRENO , CONCRETO ARMADO, Ø 1000 MM, REJUNTADO COM ARGAMASSA DE CIMENTO E AREIA SEM PENEIRAR NO TRACO 1:3 | M
CB2510 | TUBO DE CONCRETO PARA DRENO , CONCRETO ARMADO, Ø 1200 MM, REJUNTADO COM ARGAMASSA DE CIMENTO E AREIA SEM PENEIRAR NO TRACO 1:3 | M
CB2511 | TUBO DE CONCRETO PARA DRENO , CONCRETO ARMADO, Ø 1500 MM, REJUNTADO COM ARGAMASSA DE CIMENTO E AREIA SEM PENEIRAR NO TRACO 1:3 | M
CB2601 | BASE DE MACADAME BETUMINOSO PARA PAVIMENTACAO | M3
CB2602 | CAMADA INTERMEDIARIA (BINDER) ASFALTICA USINADA A QUENTE PARA PAVIMENTACAO | M3
CB2603 | IMPRIMADURA LIGANTE BETUMINOSA PARA PAVIMETACAO | M2
CB2604 | IMPRIMADURA IMPERMEABILIZANTE BETUMINOSA PARA PAVIMENTACAO | M2
CB2605 | LASTRO DE CONCRETO , INCLUINDO PREPARO E LANCAMENTO | M3
CB2606 | LASTRO DE CONCRETO REGULARIZADO PARA PISO, INCLUINDO PREPARO DE CAIXA, E=5 CM | M2
CB2607 | LASTRO DE CONCRETO NAO ESTRUTURAL IMPERMEABILIZADO, E=6 CM | M2
CB2608 | LASTRO DE CONCRETO NAO ESTRUTURAL IMPERMEABILIZADO, E=8 CM | M2
CB2701 | BASE DE MACADAME HIDRAULICO PARA PAVIMENTACAO | M3
CB2702 | BASE TELFORD DE RACHOES PARA PAVIMENTACAO | M3
CB2703 | BASE DE BRITA GRADUADA | M3
CB2704 | BRITA GRADUADA - USINAGEM (PRODUCAO 120 M3/H) | M3
CB2705 | LASTRO DE AREIA COM AREIA GROSSA | M3
CB2706 | LASTRO DE BRITA 3 E 4 APILOADO MANUALMENTE COM MACO DE ATE 30 KG | m3
CB2801 | CONCRETO ASFALTICO PARA APLICACAO EM PAVIMENTACAO USINADO A QUENTE - PREPARO E APLICACAO | M3
CB2802 | CONCRETO ASFALTICO PARA APLICACAO EM PAVIMENTACAO USINADO A QUENTE - PREPARO | m2
CB2803 | PRE-MISTURADO A FRIO - APLICACAO | T
CB2804 | PRE-MISTURADO A FRIO - USINAGEM | T
CB2805 | TRATAMENTO SUPERFICIAL TRIPLO COM CIMENTO ASFALTICO (CAP) | M2
CB2901 | PASSEIO EM CONCRETO , FCK = 13,5 MPA, CONTROLE TIPO C , INCLUINDO PREPARO DE CAIXA, E=7 CM | M2
CB2902 | PAVIMENTACAO ARTICULADA DE BLOCOS DE CONCRETO HEXAGONAL SOBRE COXIM DE AREIA | M2
CB2903 | PAVIMENTACAO INTERTRAVADA DE BLOCOS DE CONCRETO SOBRE COXIM DE AREIA | M2
CB2904 | PAVIMENTACAO DE CONCRETO NAO ARMADO, RUSTICO, EM DUAS CAMADAS: CAMADA INFERIOR E=9 CM COM CONCRETO PARA LASTRO E CAMADA SUPERIOR E=3 CM COM CONCRETO CONTOLE TIPO C , FCK=13,5 MPA | M2
CB2905 | PAVIMENTACAO DE CONCRETO ARMADO PARA PATIO INDUSTRIAL, FCK = 25 MPA, E= 12 CM, SOBRE LASTRO DE BRITA GRADUADA E=10 CM, CAPACIDADE PARA CARGAS DE ATE 4 T/M2 E EMPILHADEIRAS COM CARGAS DE ATE 1 T | M2
CB2906 | PAVIMENTACAO DE CONCRETO ARMADO PARA PATIO INDUSTRIAL, FCK = 25 MPA, E= 14 CM, SOBRE LASTRO DE BRITA GRADUADA E=10 CM, CAPACIDADE PARA CARGAS DE ATE 6 T/M2 E EMPILHADEIRAS COM CARGAS DE ATE 4 T | M2
CB2907 | PAVIMENTACAO DE CONCRETO ARMADO PARA CORREDOR E ESTACIONAMENTO DE ONIBUS, FCK = 30 MPA, E= 14 CM, SOBRE LASTRO DE BRITA GRADUADA E=10 CM | M2
CB2908 | PISO DE CONCRETO FCK = 15 MPA, CONTROLE TIPO B , E=12 CM, SOBRE LASTRO DE BRITA 3 E 4, E=5 CM, E ARMADO COM TELA DE ACO CA-60 | M2
CB2909 | PISO RUSTICO EM CONCRETO , FCK = 13,5 MPA, CONTROLE TIPO C , FORMANDO QUADRADOS RIPADOS DE 1,20 X 1,20 M, E=7 CM | M2
CB2910 | PISO RUSTICO EM CONCRETO , FCK = 13,5 MPA, CONTROLE TIPO C , FORMANDO QUADRADOS RIPADOS DE 1,50 X 1,50 M, E=7 CM | M2
CB2911 | PISO RUSTICO EM CONCRETO , FCK = 13,5 MPA, CONTROLE TIPO C , FORMANDO QUADRADOS RIPADOS DE 0,50 X 0,50 M, E=8 CM, JUNTAS DE 5 CM QUE PODERAO SER PREENCHIDAS COM GRAMA | M2
CB2912 | PISO RUSTICO EM CONCRETO , FCK = 13,5 MPA, CONTROLE TIPO C , FORMANDO QUADRADOS RIPADOS DE 1 X 1 M, E=8 CM, JUNTAS DE 10 CM QUE PODERAO SER PREENCHIDAS COM GRAMA | M2
CB2913 | PLACA DE CONCRETO , FCK = 20 MPA, CONTROLE TIPO B , E=20 CM, COM JUNTAS DE DILATACAO, PARA ESTACIONAMENTO DE ONIBUS | M2
CB2914 | REJUNTAMENTO DE PAVIMENTACAO ARTICULADA DE BLOCOS DE CONCRETO HEXAGONAL COM ASFALTO | M2
CB3001 | PISO CIMENTADO COM ARGAMASSA DE CIMENTO E AREIA SEM PENEIRAR TRACO 1:4, E=1,5 CM | M2
CB3002 | PISO CIMENTADO COM ARGAMASSA DE CIMENTO E AREIA SEM PENEIRAR TRACO 1:3, COM IMPERMEABILIZANTE, E=1,5 CM | M2
CB3101 | BOCA-DE-LOBO DE ALVENARIA DE TIJOLO COMUM, EMPREGANDO ARGAMASSA MISTA DE CIMENTO, CAL HIDRATADA E AREIA SEM PENEIRAR TRACO 1:2:8, EMBOCO COM ARGAMASSA DE CIMENTO E AREIA SEM PENEIRAR TRACO 1:3, CONCRETO FCK=20 MPA, CONTROLE TIPO B , LASTRO DE BRITA 3 | UN
CB3102 | GUIA PRE-FABRICADA DE CONCRETO E EXECUCAO DE SARJETA MOLDADA IN LOCO (0,15X 0,30M), CONCRETO FCK=15 MPA, CONTROLE TIPO C | M
CB3103 | GUIA PRE-FABRICADA DE CONCRETO RETA OU CURVA , ASSENTADA COM CONCRETO, FCK=15 MPA, CONTROLE TIPO C | M
CB3104 | GUIA PRE-FABRICADA DE CONCRETO, RETIRADA E REASSENTAMENTO COM CONCRETO, FCK=15 MPA, CONTROLE TIPO B | M
CB3105 | SARJETA OU SARJETAO DE CONCRETO INCLUSIVE PREPARO DE CAIXA CONCRETO FCK=18MPA, CONTROLE TIPO B | M3
CB3201 | PARALELEPIPEDO: RETIRADA E REASSENTAMENTO SOBRE COXIM DE AREIA | m²
CB3202 | PARALELEPIPEDO: RETIRADA E REASSENTAMENTO SOBRE LASTRO DE CONCRETO, FCK 13,5 MPA, CONTROLE TIPO C | M2
CB3203 | PARALELEPIPEDO ASSENTADO SOBRE COXIM DE AREIA | M2
CB3204 | PARALELEPIPEDO ASSENTADO SOBRE LASTRO DE CONCRETO NAO ESTRUTURAL E REJUNTAMENTO COM ARGAMASSA DE CIMENTO E AREIA SEM PENEIRAR TRACO 1:3, SEM PREPARO DE CAIXA | M2
CB3205 | REJUNTAMENTO DE PARALELEPIPEDO COM ASFALTO | M2
CB3206 | REJUNTAMENTO DE PARALELEPIPEDO COM AREIA | M2
CB3301 | QUADRA DE ESPORTES, EXECUCAO, DIMENSOES 18 X 36 M | UN
CB3401 | MURO COM MOURAO E PLACA PRE-FABRICADA DE CONCRETO ARMADO , ALTURA LIVRE 2,00 M | M
CB3402 | MURO DIVISORIO COM BLOCO DE CONCRETO 14X19X39 CM, E=14 CM, ALTURA 1,80 M, ASSENTADO SOBRE SAPATA CORRIDA COM ARGAMASSA MISTA DE CIMENTO , CAL HIDRATADA E AREIA SEM PENEIRAR TRACO 1:0,5:8 | M
CB3501 | ALAMBRADO COM TELA DE ARAME GALVANIZADO OU PVC, FIXADA EM MOURAO DE CONCRETO ARMADO, ALTURA LIVRE 2,00 M | M
CB3502 | ALAMBRADO COM TELA SOLDADA GALVANIZADA, FIXADA EM MOURAO DE CONCRETO ARMADO RETO, ALTURA LIVRE 2 M | M
CB3503 | ALAMBRADO PARA QUADRA ESPORTIVA, COM TELA DE ARAME GALVANIZADO OU PVC, FIXADA EM QUADROS DE TUBOS DE ACO GALVANIZADO, ALTURA 1 M | M
CB3504 | ALAMBRADO PARA QUADRA ESPORTIVA, COM TELA DE ARAME GALVANIZADO OU PVC, FIXADA EM QUADROS DE TUBOS DE ACO GALVANIZADO, ALTURA 4 M | M
CB3505 | CERCA COM MOURAO PRE-FABRICADO DE CONCRETO ARMADO , COM 12 FUROS E ARAME, ALTURA LIVRE 1,70 M | m
CB3601 | TAPUME DE TABUA DE PINHO, INCLUSIVE MONTAGEM - PINHO DE 3A, 1X12 , COM MATAJUNTA DE RIPA DE PEROBA 5X1 CM, DISPONDO DE ABERTURA E PORTAO | M
CB3602 | TAPUME DE TABUA DE PINHO, INCLUSIVE MONTAGEM - PINHO DE 3A, SOBREPOSTAS | M2
CB3603 | TAPUME DE CHAPA DE MADEIRA COMPENSADA, INCLUSIVE MONTAGEM - MADEIRA COMPENSADA RESINADA E=6 MM | M2
CB3701 | FUNDACAO PARA MURO DE ARRIMO COM BLOCO DE CONCRETO ARTICULADO E ATIRANTADO | M
CB3702 | MURO DE ARRIMO COM BLOCO DE CONCRETO ARTICULADO E ATIRANTADO, INJECAO DE CONCRETO ATE 2,50 M | M2
CB3703 | MURO DE ARRIMO COM GABIAO , MALHA HEXAGONAL 8 X 10 CM, DUPLA TORCAO, ALTURA 2 M | M
CB3704 | MURO DE ARRIMO COM GABIAO , MALHA HEXAGONAL 8 X 10 CM, DUPLA TORCAO, ALTURA 4 M | M
CB3801 | PREPARO E SUBSTITUICAO DE TERRA PARA PLANTIO | M3
CB3802 | REVOLVIMENTO MECANIZADO DE TERRA PARA PLANTIO DE GRAMA, PROFUNDIDADE DE 20 A 30 CM | M2
CB3803 | ROCADO MANUAL INCLUSIVE RASTELAMENTO PARA PLANTIO DE HERBACEA, ARBUSTO OU ARVORE EM GERAL | M2
CB3901 | HIDROSSEMEADURA DE TERRENOS | HA
CB3902 | PLANTIO DE GRAMA BATATAIS EM PLACAS DE 40 X 40 CM | M2
CB3903 | PLANTIO DE GRAMA SAO CARLOS EM PLACAS DE 40 X 40 CM | M2
CB3904 | PLANTIO DE GRAMA PRETA EM MUDAS EM CANTEIRO DE 25 CM DE PROFUNDIDADE | M2
CB4001 | PLANTIO DE ARBUSTO ACALIFA COM ALTURA 0,50 A 0,70 M EM CAVA DE 60 X 60 X 60 CM | UN
CB4002 | PLANTIO DE ARBUSTO AZALEA COM ALTURA 0,50 A 0,70 M EM CAVA DE 60 X 60 X 60 CM | UN
CB4003 | PLANTIO DE ARBUSTO BELA EMILIA COM ALTURA 0,50 A 0,70 M EM CAVA DE 60 X 60 X 60 CM | UN
CB4004 | PLANTIO DE ARBUSTO BICO DE PAPAGAIO COM ALTURA 0,50 A 0,70 M EM CAVA DE 60 X 60 X 60 CM | UN
CB4005 | PLANTIO DE ARBUSTO HIBISCO COM ALTURA 0,50 A 0,70 M EM CAVA DE 60 X 60 X 60 CM | UN
CB4006 | PLANTIO DE ARBUSTO MALVAVISCO COM ALTURA 0,50 A 0,70 M EM CAVA DE 60 X 60 X 60 CM | UN
CB4007 | PLANTIO DE ARBUSTO MURTA DE CHEIRO COM ALTURA 0,50 A 0,70 M EM CAVA DE 60 X 60 X 60 CM | UN
CB4008 | PLANTIO DE ARBUSTO PIRACANTA COM ALTURA 0,50 A 0,70 M EM CAVA DE 60 X 60 X 60 CM | UN
CB4009 | PLANTIO DE ARBUSTO SHEFLERA COM ALTURA 0,50 A 0,70 M EM CAVA DE 60 X 60 X 60 CM | UN
CB4010 | PLANTIO DE ARVORE FRUTIFERA ABACATEIRO COM ALTURA 0,50 A 1,00 M EM CAVA DE 80 X 80 X 80 CM | UN
CB4011 | PLANTIO DE ARVORE FRUTIFERA ACEROLA (CEREJA DAS ANTILHAS) COM ALTURA 0,50 A 1,00 M EM CAVA DE 80 X 80 X 80 CM | UN
CB4012 | PLANTIO DE ARVORE FRUTIFERA AMEIXEIRA AMARELA (NESPERA) COM ALTURA 0,50 A 1,00 M EM CAVA DE 80 X 80 X 80 CM | UN
CB4013 | PLANTIO DE ARVORE FRUTIFERA AMOREIRA COM ALTURA 0,50 A 1,00 M EM CAVA DE 80 X 80 X 80 CM | UN
CB4014 | PLANTIO DE ARVORE FRUTIFERA BANANEIRA COM ALTURA 0,50 A 1,00 M EM CAVA DE 80 X 80 X 80 CM | UN
CB4015 | PLANTIO DE ARVORE FRUTIFERA CARAMBOLEIRA COM ALTURA 0,50 A 1,00 M EM CAVA DE 80 X 80 X 80 CM | UN
CB4016 | PLANTIO DE ARVORE FRUTIFERA JAMBOLAO COM ALTURA 0,50 A 1,00 M EM CAVA DE 80 X 80 X 80 CM | UN
CB4017 | PLANTIO DE ARVORE FRUTIFERA LIMOEIRO COM ALTURA 0,50 A 1,00 M EM CAVA DE 80 X 80 X 80 CM | UN
CB4018 | PLANTIO DE ARVORE FRUTIFERA MANGUEIRA COM ALTURA 0,50 A 1,00 M EM CAVA DE 80 X 80 X 80 CM | UN
CB4019 | PLANTIO DE ARVORE FRUTIFERA PITANGUEIRA COM ALTURA 0,50 A 1,00 M EM CAVA DE 80 X 80 X 80 CM | UN
CB4020 | PLANTIO DE ARVORE FRUTIFERA UVAIA COM ALTURA 0,50 A 1,00 M EM CAVA DE 80 X 80 X 80 CM | UN
CB4021 | PLANTIO DE ARVORE ORNAMENTAL ALAMO COM ALTURA 1,50 A 2,00 M, EM CAVA DE 0,80 X 0,80 X 0,80 CM | UN
CB4022 | PLANTIO DE ARVORE ORNAMENTAL ALECRIM DE CAMPINAS COM ALTURA 1,50 A 2,00 M EM CAVA DE 0,80 X 0,80 X 0,80 CM | UN
CB4023 | PLANTIO DE ARVORE ORNAMENTAL CASSIA ALELUIA COM ALTURA 1,50 A 2,00 M EM CAVA DE 0,80 X 0,80 X 0,80 CM | UN
CB4024 | PLANTIO DE ARVORE ORNAMENTAL CHAPEU DE SOL COM ALTURA 1,50 A 2,00 M EM CAVA DE 0,80 X 0,80 X 0,80 CM | UN
CB4025 | PLANTIO DE ARVORE ORNAMENTAL CIPRESTE COM ALTURA 1,50 A 2,00 M EM CAVA DE 0,80 X 0,80 X 0,80 CM | UN
CB4026 | PLANTIO DE ARVORE ORNAMENTAL FIGUEIRA PANDURATA COM ALTURA 1,50 A 2,00 M EM CAVA DE 0,80 X 0,80 X 0,80 CM | UN
CB4027 | PLANTIO DE ARVORE ORNAMENTAL FLAMBOYANT COM ALTURA 1,50 A 2,00 M EM CAVA DE 0,80 X 0,80 X 0,80 CM | UN
CB4028 | PLANTIO DE ARVORE ORNAMENTAL GREVILHA COM ALTURA 1,50 A 2,00 M EM CAVA DE 0,80 X 0,80 X 0,80 CM | UN
CB4029 | PLANTIO DE ARVORE ORNAMENTAL IPE AMARELO COM ALTURA 1,50 A 2,00 M EM CAVA DE 0,80 X 0,80 X 0,80 CM | UN
CB4030 | PLANTIO DE ARVORE ORNAMENTAL IPE ROXO COM ALTURA 1,50 A 2,00 M EM CAVA DE 0,80 X 0,80 X 0,80 CM | UN
CB4031 | PLANTIO DE ARVORE ORNAMENTAL JASMIM MANGA (FRANGIPANI) COM ALTURA 1,50 A 2,00 M EM CAVA DE 80 X 80 X 80 CM | UN
CB4032 | PLANTIO DE ARVORE ORNAMENTAL JATOBA COM ALTURA 1,50 A 2,00 M EM CAVA DE 0,80 X 0,80 X 0,80 CM | UN
CB4033 | PLANTIO DE ARVORE ORNAMENTAL MAGNOLIA AMARELA COM ALTURA 1,50 A 2,00 M EM CAVA DE 0,80 X 0,80 X 0,80 CM | UN
CB4034 | PLANTIO DE ARVORE ORNAMENTAL MANACA DA SERRA COM ALTURA 1,50 A 2,00 M EM CAVA DE 0,80 X 0,80 X 0,80 CM | UN
CB4035 | PLANTIO DE ARVORE ORNAMENTAL PAINEIRA COM ALTURA 1,50 A 2,00 M EM CAVA DE 0,80 X 0,80 X 0,80 CM | UN
CB4036 | PLANTIO DE ARVORE ORNAMENTAL PATA DE VACA COM ALTURA 1,50 A 2,00 M EM CAVA DE 0,80 X 0,80 X 0,80 CM | UN
CB4037 | PLANTIO DE ARVORE ORNAMENTAL PAU BRASIL COM ALTURA 1,50 A 2,00 M EM CAVA DE 0,80 X 0,80 X 0,80 CM | UN
CB4038 | PLANTIO DE ARVORE ORNAMENTAL PAU FERRO COM ALTURA 1,50 A 2,00 M EM CAVA DE 0,80 X 0,80 X 0,80 CM | UN
CB4039 | PLANTIO DE ARVORE ORNAMENTAL PLATANO COM ALTURA 1,50 A 2,00 M EM CAVA DE 0,80 X 0,80 X 0,80 CM | UN
CB4040 | PLANTIO DE ARVORE ORNAMENTAL QUARESMEIRA COM ALTURA 1,50 A 2,00 M EM CAVA DE 0,80 X 0,80 X 0,80 CM | UN
CB4041 | PLANTIO DE ARVORE ORNAMENTAL RESEDA COM ALTURA 1,50 A 2,00 M EM CAVA DE 0,80 X 0,80 X 0,80 CM | UN
CB4042 | PLANTIO DE ARVORE ORNAMENTAL SALGUEIRO CHORAO COM ALTURA 1,50 A 2,00 M EM CAVA DE 0,80 X 0,80 X 0,80 CM | UN
CB4043 | PLANTIO DE ARVORE ORNAMENTAL SIBIPIRUNA COM ALTURA 1,50 A 2,00 M EM CAVA DE 0,80 X 0,80 X 0,80 CM | UN
CB4044 | PLANTIO DE ARVORE ORNAMENTAL SUINA COM ALTURA 1,50 A 2,00 M EM CAVA DE 80 X 80 X 80 CM | UN
CB4045 | PLANTIO DE ARVORE ORNAMENTAL TIPUANA COM ALTURA 1,50 A 2,00 M EM CAVA DE 0,80 X 0,80 X 0,80 CM | UN
CB4046 | PLANTIO DE FOLHAGEM ORNAMENTAL BANANEIRA ZEBRINA COM ALTURA 0,50 A 0,70 M EM CAVA DE 0,60 X 0,60 X 0,60 CM | UN
CB4047 | PLANTIO DE FOLHAGEM ORNAMENTAL GUAIMBE COM ALTURA 0,50 A 0,70 M EM CAVA DE 0,60 X 0,60 X 0,60 CM | UN
CB4048 | PLANTIO DE FORRACAO CLOROFITO, EM CANTEIRO DE 25 CM DE PROFUNDIDADE | M2
CB4049 | PLANTIO DE FORRACAO CURCULIGO, EM CANTEIRO DE 25 CM DE PROFUNDIDADE | M2
CB4050 | PLANTIO DE FORRACAO HERA, EM CANTEIRO DE 25 CM DE PROFUNDIDADE | M2
CB4051 | PLANTIO DE FORRACAO LANTANA, EM CANTEIRO DE 25 CM DE PROFUNDIDADE | M2
CB4052 | PLANTIO DE FORRACAO LIRIO AMARELO, EM CANTEIRO DE 25 CM DE PROFUNDIDADE | M2
CB4053 | PLANTIO DE FORRACAO MARIA SEM VERGONHA, EM CANTEIRO DE 25 CM DE PROFUNDIDADE | M2
CB4054 | PLANTIO DE FORRACAO ONZE HORAS, EM CANTEIRO DE 25 CM DE PROFUNDIDADE | M2
CB4055 | PLANTIO DE FORRACAO PILEIA, EM CANTEIRO DE 25 CM DE PROFUNDIDADE | M2
CB4056 | PLANTIO DE FORRACAO SALVIA, EM CANTEIRO DE 25 CM DE PROFUNDIDADE | M2
CB4057 | PLANTIO DE FORRACAO SANCHEZIA, EM CANTEIRO DE 25 CM DE PROFUNDIDADE | M2
CB4058 | PLANTIO DE FORRACAO VEDELIA, EM CANTEIRO DE 25 CM DE PROFUNDIDADE | M2
CB4059 | PLANTIO DE FORRACAO ZEBRINA, EM CANTEIRO DE 25 CM DE PROFUNDIDADE | M2
CB4060 | PLANTIO DE PALMEIRA ARECA BAMBU COM ALTURA 1,50 A 2,00 M, EM CAVAS DE 0,80 X 0,80 X 0,80 CM | UN
CB4061 | PLANTIO DE PALMEIRA FALSA LATANIA COM ALTURA 1,50 A 2,00 M, EM CAVAS DE 0,80 X 0,80 X 0,80 CM | UN
CB4062 | PLANTIO DE PALMEIRA SEAFORTIA COM ALTURA 1,50 A 2,00 M, EM CAVAS DE 0,80 X 0,80 X 0,80 CM | UN
CB4063 | PLANTIO DE TREPADEIRA ALAMANDA COM ALTURA 0,50 A 0,70 M, EM CAVAS DE 60 X 60 X 60 CM | UN
CB4064 | PLANTIO DE TREPADEIRA COSTELA DE ADAO COM ALTURA 0,50 A 0,70 M, EM CAVAS DE 60 X 60 X 60 CM | UN
CB4065 | PLANTIO DE TREPADEIRA PRIMAVERA COM ALTURA 0,50 A 0,70 M, EM CAVAS DE 60 X 60 X 60 CM | UN
CB4066 | PLANTIO DE TREPADEIRA UNHA DE GATO COM ALTURA 0,50 A 0,70 M, EM CAVAS DE 60 X 60 X 60 CM | UN
CB4101 | IRRIGACAO DE AREA PLANTADA DIARIA COM CAMINHAO IRRIGADEIRA | M2
CB4102 | MANUTENCAO DE AREA VERDE , COMPREENDENDO O DESPRAGUEJAMENTO DE AREA GRAMADA | M2
CB4103 | MANUTENCAO DE AREA VERDE MENSAL, IRRIGACAO, FREQÜENCIA UMA VEZ POR SEMANA | HA
CB4104 | MANUTENCAO DE AREA VERDE MENSAL, LIMPEZA GERAL E DIARIA DE AREA PLANTADA | HA
CB4105 | MANUTENCAO DE AREA VERDE MENSAL DE CANTEIRO PARA AREA DE ATE 7.00 M2 | M2
CB4106 | MANUTENCAO DE AREA VERDE MENSAL PARA PODA E LIMPEZA DE ARVORE E ARBUSTO | M2
CB4107 | MANUTENCAO DE AREA VERDE , COBERTURA COM TERRA VEGETAL PARA AREA GRAMADA | HA
CB4108 | DEMOLICAO DE TANQUE INCLUSIVE REDE AGUA | M2
CB4109 | DEMOLICAO DE BANCADA COMPLETA | M2
CB4110 | RETIRADA DE BANCADA E ROBOBANC APOIOS E ARMARIO | M2
CB4111 | RETIRADA DE ARMARIOS | M2
CB4112 | DEMOLICAO DE PISO PAVIFLEX | m2
CB4113 | REMOCAO DE GUARDA CORPO | M2
CB4114 | RETIRADA DE TUBULACAO REDE DE AGUA | ML
CB4115 | REMOCAO DE RODAPE | ML
CB4116 | RETIRADA RODAPE EM MADEIRA | M
CB4117 | BOTA FORA | M3
CB4118 | DEMOLICAO DE ESQUADRIAS | M2
CB4119 | DEMOLICAO PISO CONCRETO ARMADO | M3
CB4120 | DEMOLICAO PAREDE EM MADEIRA | M2
CB4121 | Regularização e compactação de solo | m²
CB4122 | Remoção de porta de madeira 60x170cm, no box sanitário do | un
CB4123 | BRITA PARA DRENO | M3
CB4124 | RETIRADA PISO INTERTRAVADO | M2
CB4125 | ESCAVACAO CARREGADEIRA | M3
CB4126 | CARGA MECANIZADA | M3
CB4127 | REGULARIZACAO TERRENO RETROESCAVADEIRA | M2
CB4128 | DEMOLICAO DE PISO EM ARDOSIA | M2
CB4129 | RETIRADA DE APARELHOS SANITARIOS | UNID
CB4130 | REMOCAO DE GUARDA CORPO EM CONCRETO | M3
CB4131 | PONTALEAMENTO | M2
CB4132 | REGULARIZACAO DE SUB LEITO | M2
CB4133 | BASE ESTABILIZADA EM BICA CORRIDA ESPESSURA DE 20CM | M3
CB4134 | BASE ESTABILIZADA EM BICA CORRIDA E=20CM | M2
CB4135 | ESCAVACAO MANUAL DE VALA EM SOLO DE 1A CATEG., ATE 2 M | m³
CB4136 | Compactação de aterro e talude com placa vibratória | m³
CB4137 | REGULARIZACAO DE SUB LEITO | m2
CB4138 | Reforma das bancadas com acacabamento em cimentado | m2
CB4139 | COMPACTACAO | M2
CB4140 | RETIRADA DE PORTA E MARCO | UNID
CB4141 | REMOCAO RUFO | ML
CB4142 | ENSAIO LABORATORIO CBR SUB LEITO | unid.
CB4143 | RETIRADA DE EXAUSTOR | PÇ
CB4144 | TRANSPORTE VERTICAL DE TELHAS TIPO CALETÃO | M²
CB4145 | Cortes de trilho | Unidad
CB4146 | RETIRADA SUPORTE AR CONDICIONA DO | UNID.
CB4147 | Corte de árvore | un
CB4148 | ESTACA PRE MOLDADA CONCRETO 20 X 20 | M
CB4149 | ESTACA PRE MOLDADA CONCRETO 21,5X21,5 | M
CB4150 | ESTACA 23,0X23,0 | M
CB4151 | Retirada de piso plurigoma vestiários | m2
CB4152 | Retirada de divisórias em granilite | m2
CB4153 | Demolição de piso porcelanato | m2
CB4154 | Retirada de rodapé em porcelanato | ML
CB4155 | Demolição de piso em asfalto | m2
CB4156 | REMOÇÃO TELHADO | VB
CB4157 | Demolição de bancada completa apoio e tampo sob capelas | m2
CB4158 | Pavimentação asfáltica em CBUQ espessura média 5cm | m2
CB4159 | Compactação Galpão Caulim e área entre planta piloto e | m2
CB4160 | Reaterro, e Apiloamento de fundo de valas | m3
CB4161 | Fornecimento e assentamento de piso em concreto 13,5 mpa, | M2
CB4162 | LOCACAO DA OBRA: EXECUCAO DE GABARITO | VB
CB4163 | DEMOLICAO DE ALVENARIA DE TIJOLO CERÂMICO | M2
CB4164 | RETIRADA DE ESQUADRIA METALICA | PÇ
CB4165 | DRENAGEM DA COBERTURA E DISPOSIÇÃO DA ÁGUA NO SOLO | VB
CB4166 | PISO CIMENTADO C/ JUNTA | M2
CB4167 | REMOCAO DE BATENTE DE MADEIRA | UN
CB4168 | Retirada de maçaneta, na porta de entrada do banheiro | un
CB4169 | Demolição de cerca de madeira, próximo ao DECK | m²
CB4170 | Remoção e reassentamento de vaso sanitário para | vb
CB4171 | DEMOLICAO DEGRAU PEDRA | M2
CB4172 | Fornecimento e execução de tampo em concreto armado | UN
CB4173 | RETIRADA DE ARMARIO | PÇ
CB4174 | REMOCAO REBOCO | M2
CB4175 | DEMOLIÇÕES, RETIRADAS E RECOMPOSIÇÕES EXTRAS DE PISOS, | VB
CB4176 | Retirada de quiosque e churrasqueira com | VB
CB4177 | RETIRADA DE GRAMA E DUAS ARVORES COM REAPROVEITAMENTO | VB
CB4178 | Acerto e nivelamento da área da construção | vb
CB4179 | Execução de tubulões, com preparo e lançamento de concreto com 20% de pedra de mão | M
CB4180 | Demolição de alvenaria, incluindo transporte | m3
CB4181 | DEMOLICAO DE PISO CERAMICO SOBRE CONTRAPISO | M2
CB4182 | DEMOLICAO DE ESQUADRIAS DE MADEIRA | M2
CB4183 | RETIRADA DE DIVISORIA TIPO EUCATEX | M2
CB4184 | RETIRADA DE PISO ELEVADO | M2
CB4185 | RETIRADA E REINSTALACAO DE PORTA GIRATORIA | VB
CB4186 | RETIRADA DE SINALIZACAO | VB
CB4187 | REINSTALACAO DE SINALIZACAO INTERNA | PÇ
CB4188 | DEMOLICAO DE ALVENARIA | M
CB4189 | REMOCAO DE TELA | m2
CB4190 | APILOAMENTO DE FUNDO DE VALA | M3
CB4191 | ESTACA BROCA D=20CM, H=1,50CM | M
CB4192 | PISO CIMENTADO COM JUNTA CROMADA | M2
CB4193 | DEMOLICAO PISO ELEVADO | m2
CB4194 | DEMOLICOES E REMOCOES | VB
CB4195 | FORNECIMENTO E ASSENTAMENTO MEIO FIO PADRAO SUDECAP TIPO | ML
CB4196 | CAIXA DE INSPECAO EM ALVENARIA 1 TIJOLO DIM:50x50x40 CM | UN
CB4197 | CAIXA DE INSPECAO EM ALVENARIA 1 TIJOLO DIM:50x50x60 CM | UN
CB4198 | CAIXA DE INSPECAO EM ALVENARIA 1 TIJOLO DIM:50x50x70 CM | UN
CB4199 | REMOCAO DE VISORES | UN
CB4200 | REMOCAO DE DUTOS E DIFUSORES DE AR CONDICIONADO | VB
CB4201 | MONTAGEM E DESMONTAGEM PLATAFORMA SANITARIOS | M2
CB4202 | REINSTALAÇÃO DUTOS E DIFUSORES | VB
CB4203 | REMOCAO ESTRUTURA METALICA | VB
CB4204 | REMOÇÃO LOUÇAS E METAIS | UNID
CB4205 | ESTACA TRADO D=25 | ML
CB4206 | DEMOLICAO E TRANSPORTE DE ALVENARIA | M3
CB4207 | REMOCAO PATRELEIRAS EM BANCADAS | M2
CB4208 | ESCAVACAO MANUAL DE VALA EM SOLO DE 1A CATEG., DE 6 A 8 M | M3
CB4209 | RETIRADA, REASSENTAMENTO, RETO QUE VERNIZ DE RODAPE MADEIRA | M
CB4210 | RETIRADA, REASSENTAMENTO DE RODAPES DE GRANITO (2CM) | M
CB4211 | MONTAGEM E DESMONTAGEM GUINCHO | PÇ
CB4212 | ESTACA TIPO STRAUSS MOLDADA IN-LOCO FCK = 13,5 D = 42 CM | M
CB4213 | ESTACA TIPO STRAUSS MOLDADA IN-LOCO FCK = 13,5 D = 52 CM | M
CB4214 | CORTE E RECOMPOSICAO NO REBOCO | VB
CB4215 | DEMOLICAO DIVISORIA GRANITO | M2
CB4216 | MONTAGEM DE DIVISORIA EXISTENTE COM FERRAGEM | M2
CB4217 | PISO PAVI'S | M2
CB4218 | CORREÇÃO MURO PROXIMO ENTRADA | M2
CB4219 | ESTACA RAIZ D=2,78" | M
CB4220 | ESTACA RAIZ, DIÂMETRO DE 31 CM, COMPRIMENTO DE ATÉ 10 M, SEM PRESENÇA DE ROCHA, INCLUSO ARMAÇÃO | m
CB4221 | ACERTO E REGULARIZACAO TERRENO | M2
CB4222 | RAMPA ENTRADA | M2
CB4223 | RESTAURACAO E AJARDINAMENTO | M2
CB4224 | BOMBA DE SUCCAO | UNID
CB4225 | SERVICOS CIVIS | VB
CB4226 | DEMOLICAO E TRANSPORTE DE ALVENARIA | vb
CB4227 | Remoção de portas e batentes existentes | un.
CB4228 | Remoção de forro existente. | m²
CB4229 | ABERTURA DE RASGOS EM ALVENARI A PARA PASSAGEM TUBULACAO | ML
CB4230 | PISO EM CONCRETO OBRA NOVA E REGIAO ARVORE EM CONCRETO | M2
CB4231 | RETIRADA ELETRICA | VB
CB4232 | PASSEIO EM CONCRETO FCK=20 MPA E=8CM COM TELA SOLDADA Q196 | M2
CB4233 | PISO EM CONCRETO OBRA NOVA E REGIAO ARVORE EM CONCRETO | M2
CB4234 | PISO EM CONCRETO FCK=20 MPA ESPESSURA DE 5CM COM ADICAO | M2
CB4235 | Passeio concreto e = 6 cm | m2
CB4236 | CAIXA DE INSPECAO EM ALVENARIA 1 TIJOLO DIM:50x50x60 CM | UN
CB4237 | REMOCAO DE DIVISORIA LEVE | M2
CB4238 | REMOCAO DE GRAMA | M2
CB4239 | REMOCAO REVESTIMENTO FORMICA | M2
CB4240 | REMOCAO BOX BLINDEX | M2
CB4241 | ALA DE REDE DIAMETRO 600 | UN
CB4242 | QUADRO GRELHA BOCA DE LOBO | UN
CB4243 | CANTONEIRA BOCA DE LOBO | UN
CB4244 | CAIXA PASSAGEM TIPO A DIAM. 40 | UN
CB4245 | POÇO DE VISITA DIAM. 600 | UN
CB4246 | POÇO DE VISITA DIAM. 400 | UN
CB4247 | CHAMINE POÇO DE VISITA | M
CB4248 | DESCIDA DÁGUA diam. 600 | m
CB4249 | SARJETA CONCRETO TIPO B | M
CB4250 | VALETA PROTECAO DE CRISTA CORT | M
CB4251 | CANALETA TRAPEZOIDAL COM ARMA CAO | M
CB4252 | CAIXA DISSAPADORA 1,5 X 1,5 X 0,50 | UN
CB4253 | PADRAO TRIFASICO | UN
CB4254 | MURO DIVISORIO COM BLOCO DE CONCRETO 14X19X39 CM, E=14 CM | m
CB4255 | RETIRADA CAIXA DÁGUA | UN
CB4256 | RETIRADA CHAPA XADREZ | M2
CB4257 | REMOCAO PRANCHOES DE MADEIRA | M2
CB4258 | REMOCAO CASCALHO | M3
CB4259 | REMOCAO BRITA | M3
CB4260 | LIMPEZA TAMPA RESERVATORIO | M2
CB4261 | REMOCAO CUMIEIRA | ML
CB4262 | INSTALACAO CUMIEIRA | ML
CB4263 | CAIXA COLETORA PADRAO DNIT CCS 06 | UNID.
CB4264 | CAIXA COLETORA PADRAO DNIT CCS 07 - DIAM. 1000 | UN
CB4265 | DEMOLICAO ESCADA METALICA | VB
CB4266 | INSTALACAO ESCADA METALICA | VB
CB4267 | COMPACTACAO DE ATERRO | M3
CB4268 | PV com profundade de H<2,50m | Und
CB4269 | BASE ESTABILIZADA GRANULOMETRI CA , E=20CM | M2
CB4270 | Poço com aneis premoldado de D=2000,H = 6,00m, com tampa e pescoço de D=600 | UNID
CB4271 | CAIXA PASSAGEM 800X800 | UN
CB4272 | LOCACAO DAS REDES E PV/CP | ML
CB4273 | LASTRO DE AREIA COM AREIA GROSSA | m3
CB4274 | CAIXAS INSPECAO ESGOTO | PC
CB4275 | ISOLAMENTO AREA COM TELA TIPO CERQUITE | ML
CB4276 | ENRONCAMENTO | M3
CB4277 | REMANEJAMENTO DE GRADES | VB
CB4278 | REPARO EM DRY WALL | M2
CB4279 | DEMOLICAO PISO CONCRETO | M3
CB4280 | CORDAO EM SISAL 3/8 | ML
CB4281 | COMPLETO: corte e /ou demolição de pavimento asfáltico, escavação mecânica de terreno natural, escavação manual de valas, acerto e compactação de valas, carga mecânica e bota-fora de material demolido/escavado, escoramento de valas, execução de estacas tipo oca conforme projeto, concreto magro, forma e desforma em chapa de compensado (até 2 reaproveit.), fornecimento, corte/dobra e lançamento de armação, fornecimento, lançamento e adensamento de concreto, tratamento de juntas, execução de dreno de alívio conforme projeto, inclusive meterial drenante, tubos de PVC e manta Bibim. Reaterro compactado e recomposição de capa asfáltica. | M2
CB4282 | MURO DE ARRIMO TIPO 2 - COMPLETO: corte e /ou demolição de pavimento asfáltico, escavação mecânica de terreno natural, escavação manual de valas, acerto e compactação de valas, carga mecânica e bota-fora de material demolido/escavado, escoramento de valas, execução de estacas tipo oca conforme projeto, concreto magro, forma e desforma em chapa de compensado (até 2 reaproveit.), fornecimento, corte/dobra e lançamento de armação, fornecimento, lançamento e adensamento de concreto, tratamento de juntas, execução de dreno de alívio conforme projeto, inclusive meterial drenante, tubos de PVC e manta Bibim. Reaterro compactado e recomposição de capa asfáltica. | M2
CB4283 | MURO DE ARRIMO TIPO 3 - COMPLETO: corte e /ou demolição de pavimento asfáltico, escavação mecânica de terreno natural, escavação manual de valas, acerto e compactação de valas, carga mecânica e bota-fora de material demolido/escavado, escoramento de valas, execução de estacas tipo oca conforme projeto, concreto magro, forma e desforma em chapa de compensado (até 2 reaproveit.), fornecimento, corte/dobra e lançamento de armação, fornecimento, lançamento e adensamento de concreto, tratamento de juntas, execução de dreno de alívio conforme projeto, inclusive meterial drenante, tubos de PVC e manta Bibim. Reaterro compactado e recomposição de capa asfáltica. | M2
CB4284 | MURO DE ARRIMO TIPO 4 - COMPLETO: corte e /ou demolição de pavimento asfáltico, escavação mecânica de terreno natural, escavação manual de valas, acerto e compactação de valas, carga mecânica e bota-fora de material demolido/escavado, escoramento de valas, execução de estacas tipo oca conforme projeto, concreto magro, forma e desforma em chapa de compensado (até 2 reaproveit.), fornecimento, corte/dobra e lançamento de armação, fornecimento, lançamento e adensamento de concreto, tratamento de juntas, execução de dreno de alívio conforme projeto, inclusive meterial drenante, tubos de PVC e manta Bibim. Reaterro compactado e recomposição de capa asfáltica. | M2
CB4285 | Isolamento com Tapume Padrão SUDECAP Tipo I | ML
CB4286 | Isolamento com Tapume Padrão SUDECAP Tipo II | ML
CB6001 | Isolamento com Tapume Padrão SUDECAP Tipo III | ML
CB6002 | Isolamento com Cerca Padrão SUDECAP Tipo I | ML
CB6003 | Isolamento com Bloqueio Total Fixo Padrão SUDECAP | ML
CB6004 | Isolamento com Bloqueio Total Móvel Padrão SUDECAP | ML
CB6005 | Isolamento com Barreira Fixa Padrão SUDECAP | ML
CB6006 | Isolamento com Balizador Padrão SUDECAP | UNID
CB6007 | Isolamento com Barreira Móvel Dobrável Padrão SUDECAP | UNID
CB6008 | CONE DE ISOLAMENTO | UNID
CB6009 | ESCAVACAO MECANICA | M3
CB6010 | ESCAVACAO MECANICA RETROESCAVADEIRA | M2
CB6011 | REATERRO MANUAL DE VALA | M2
CB6012 | TAXA DE MOBILIZACAO POR EQUIPAMENTO DE SONDAGEM A PERCUCAO INCLUSIVE DESMOBILIZACAO | VB
CB6013 | RECUPERACAO DE TELHA KALHETAO | VB
CB6014 | TELA STUQUE | M2
CB6015 | CONSTRUÇÃO E MANUTENÇÃO DE TAPUME METALICO EM TELHA GALVANIZADA SEM PINTURA | M2
CB6016 | POCO DE VISITA DE ALVENARIA P/ AGUAS PLUVIAIS, D=600CM | UN
CB6017 | POCO DE VISITA DE ALVENARIA P/ AGUAS PLUVIAIS, D=800CM | UN
CB6018 | POCO DE VISITA DE ALVENARIA P/ AGUAS PLUVIAIS, D=1000CM | UN
CB6019 | ESCAVAÇÃO MANUAL DE BLOCOS E BALDRAMES | M3
CB6020 | REMOCAO DE INSTALACOES HIDRAULICAS | VB
CB6021 | DEMOLICAO DE REVESTIMENTO DE AZULEJO | unid
CB6022 | DEMOLICAO DE PISO BLOKET | M2
CB6023 | RETIRADA DE FECHADURA | UNID
CB6024 | Fornecimento e assentamento de alambrado de tubo galvanizado diâm.=2 com tela de aço fio10, incluindo pintura esmalte sintético | M2
CB6025 | REMOCAO DE REDE HIDRAULICA | VB
CB6026 | PISO NIVEL ZERO CONCRETO FCK 20.0 MPA ESP. = 8 CM | M2
CB6062 | PISO NIVEL ZERO CONCRETO FCK 25.0 MPA ESP. = 15 CM | M2
CB6063 | RETIRADA DE TOLDO | PÇ
CB6064 | REMOCAO DE INSTALACOES HODRAULICAS | VB
CB6065 | REMOCAO DE INSTALACOES ELETRICAS | VB
CB6066 | CESTA BASICA, CAFE MANHA VALE TRANSPORTE, UNIFORME | UN
CB6067 | REMOCAO MEIO FIO | ML
CB6068 | REMOCAO DE CERCA | ML
CB6069 | PASSEIO EM CONCRETO, FCK15 MPA ESP 10CM | M2
CB6070 | RETIRADA DE ARVORE | VB
CB6071 | RAMPA DA PORTARIA | VB
CB6072 | RECUPERACAO RAMPA ACESSO SUBSOLO | VB
CB6073 | CAIXA PASSAGEM COM GRELHA MET ALICA 60 X 60 X 80 | PÇ
CB6074 | REMOCAO TOLDO POLICARBONATO | VB
CB6075 | DEMOLICAO FAIXA PISO LARG. 30 CM ESPESSURA 4 CM | ML
CB6076 | REMOCAO BANCADA, INCLUSO METAI S E ARMARIO | UN
CB6077 | DEMOLIÇÃO ARGAMASSA PRATIBANDA | M²
CB6078 | DEMOLIÇÃO DE ARGAMASSA PRATIBANDA | M²
CB6079 | RETIRADA DE TELHA DE ALUMINIO | M2
CB6080 | DEMOLIÇÃO DE CHAPIM | M²
CB6081 | REMOCAO RIPAS | M2
CB6082 | ESCAVACAO ESTACA ESCAVADA DIAM 1,20 M | M3
CB6083 | ARAME GALVANIZADO N.º 18 | KG
CB6084 | REMOCAO PAVIMENTO INTERTRAVADO EM BLOCOS DE CONCRETO | M²
CB6085 | PISO INTERTRAVADO ESP. : 6 cm COR VERMELHA | M2
CB6086 | PISO INTERTRAVADO ESP. : 6 cm COR AMARELA | M2
CB6087 | EXECUÇÃO DE TAPUME EM MADEIRIT PINTADO NA COR BRANCA, REVESTIDO COM LONA E ESPUMA DE POLIURETANO EXPANDIDO | M²
CB6088 | REMOÇÃO DE REVESTIMENTO DE FACHADA | m2
CB6089 | PISO DE CONCRETO FCK = 15 MPA, CONTROLE TIPO B , E=12 CM, SOBRE LASTRO DE BRITA 3 E 4, E=5 CM, E ARMADO COM TELA DE ACO CA-60 | M2
CB6090 | FIXAÇÃO DE TRILHOS | VB
CB6091 | ABERTURA VAOS PAREDES E FORRO | VB
CB6092 | PROJETO SISTEMA VENTILACAO | VB
CB6093 | CERCA GRADILFOR C/ POSTE PADRÃO BELGO | M
CB6094 | ABERTURA DE RAGOS EM CONCRETO PARA PASSAGEM DE ELETRODUTOS, Ø 15mm (1/2") A 25mm (1") | m
CB6095 | ABERTURA RASGO ALVENARIA H = 45cM | M
CB6096 | TROCA DE TELHAS TRANSLUCIDAS | VB
CB6097 | TROCA DE 04 TELHAS TRANSLUCIDAS COM 7 M | VB
CB6098 | MOBLIZACAO EQUIPAMENTO SONDAGE M | VB
CB6099 | ESCAVAÇÃO MANUAL,SOLO QUALQUER CATEGORIA, ATÉ 2m | M3
CB6100 | LASTRO DE BRITA 3 E 4 APILOADO MANUALMENTE COM MACO DE ATE 30 KG | M²
CB6101 | REMOCAO BANCADA DE MARMORITE | M²
CB6102 | ALAMBRADO COM TELA DE ARAME GALVANIZADO OU PVC, FIXADA EM MOURAO DE CONCRETO ARMADO, ALTURA LIVRE 2,00 M | M
CB6103 | REMOÇÃO DE JANELA DE ALUMÍNIO DE 2500 x 1700mm PARA POSTERIOR REAPROVEITAMENTO | un
CB6104 | EXTRAÇÃO DE ARVORES | VB
CB6105 | JUNTA DILATACAO | ML
CB6106 | REMOÇÃO DE MOBILIARIOS | VB
CB6107 | PISO DE CONCRETO FCK = 15 MPA, CONTROLE TIPO B , E=12 CM, SOBRE LASTRO DE BRITA 3 E 4, E=5 CM, E ARMADO COM TELA DE ACO CA-60 | M2
CB6108 | FUNDAÇÃO RASA P/ MURO ( 15 x 20 ) cm | M
CB6109 | REMOÇÃO E REINSTALAÇÃO CERCA ELETRICA | M
CB6110 | RETIRADA PORTAS MADEIRA | VB
CB6111 | RETIRADA DE DIVISORIA E TRANSPORTE | VB
CB6112 | ABERTURA E RECOMPOSIÇÃO DE FORRO DE GESSO | VB
CB6113 | DEMOLIÇÃO E RECOMPOSIÇÃO PISO P/ INST. SENSOR | VB
CB6114 | DESMONTAGEM DE TELHADO | M²
CB6115 | PILAR EM ALVENARIA, h = 2,60m 30 x30 | PÇ
CB6116 | DEMOLIÇÃO PISO PEDRA SÃO TOME C/ LAJE DE CONCRETO | M³
CB6117 | DESLOCAMENTO DIARIO DE EQUIPE | VB
CB6118 | REMOÇAO DE ESQUADRIA DE MADEIR A | M2
CB6119 | REMOÇAO DE ESQUADRIA METALICA | M2
CB6120 | REMANEJAMENTO DE AR CONDICIONA DO 30.000 BTU | M2
CB6121 | PASSEIO CIMENTADO COM ARGAMAS SA 1:4 | M2
CB6122 | REMOCAO DE PISO CERAMICO | M2
CB6123 | Mobilizacao, canteiro e desmo bilização | vb
CB6124 | MURO DE ARRIMO H = 2 M | M
CB6160 | EXECUCAO DE MURO DE ARRIMO NA ÁREA DE ESTACIONAMENTO | M2
CB6161 | INFILTRACAO SALA 301 | VB
CB6162 | INFILTRACAO AO LADO SALA 315 | VB
CB6163 | INFILTRACAO AO LADO SALA 316 | VB
CB6164 | INFILTRACAO ENTRADA LABORATORI O DE TURISMO | VB
CB6165 | RETIRADA DE PINTURA | M2
CB6166 | REMOCAO CERCA PLACAS PREMOLDAD AS CONCRETO | M2
CB6167 | REMOCAO APARELHO AR CONDICIONA DO JANELA | PÇ
CB6168 | REMOCAO TOLDO | M2
CB6169 | CONSTRUCAO CANTEIRO DE OBRAS | VB
CB6170 | MANUTENCAO E OPERACAO DE CANTE IRO DE OBRAS | VB.MES
CB6171 | PLACA PREMOLDADA CONCRETO PARA PISO | M3
CB6172 | ENROCAMENTO | M3
CB6173 | ALTEAMENTO CAIXAS DE PASSAGEM | UNID
CB6174 | REMOCAO TAMPA DE CANALETA | M
CB6175 | LIMPEZA CALHAS | M
CB6176 | HORA COMPRESSOR COM MARTELO ROMPEDOR | H
CB6177 | REATERRO COM AREIA | M3
CB6178 | EQUIPE DE SEGURANÇA | MES
CB6179 | MANUTENCAO E LIMPEZA OBRA | MES
CB6180 | RETIRADA DE FORRO AMISTRONG | M2
CB6181 | REMOCAO TAMPAS DE CONCRETO | ML
CB6182 | REBAIXAMENTO TAMPAS CANALETAS | ML
CB6183 | ALTEAMENTO TAMPAS CANALETAS | ML
CB6184 | REINSTALACAO TAMPAS | ML
CB6185 | RETIRADA DE PISCINA | VB
CB6186 | ESCAVACAO MAUNAL ESTACA TRADO DIAMETRO DE 25 CM | ML
CB6187 | CORTE PORTA | PÇ
CB6188 | ESCAVACAO MECANIZADA SOLO 2° CATEGORIA | M3
CB6189 | ESCAVACAO E TRANSPORTE ATÉ 2 KM | M3
CB6190 | DORMENTE DE MADEIRA 70 X17X22 | UN
CB6191 | BRACADEIRA E TIREFAO DIAM 16` A 20`` | UN
CB6192 | CRAGA, TRANSPORTE, DESCARGA ESPALAHMENTO ATÉ 1 KM | M3
CB6193 | ESCAVACAO MECANIZADA SOLO 2° CATEGORIA TRANSPORTE ATE 1 KM | M3
CB6194 | ESCAVACAO SOLO 3 CATEGORIA TRANSPORTE ATE 1 KM | M3
CB6195 | ESCAVACAO SOLO MOLE TRANSPORTE ATE 1 KM | M3
CB6196 | LIMPEZA MECANIZADA DO TERRENO | M2
CB6197 | COMPACTACAO 95% PROCTOR NORMAL | M3
CB6198 | Descida D'Água de Aterro Tipo Rápido DAR 01 - Meia cana de | m
CB6199 | DISSIPADOR DE ENERGIA DES 01 | UN
CB6200 | DESPESAS REEMBOLSAVEIS | VB
CB6201 | DESPESAS REEMBOLSAVEIS CB3 | VB
CB6202 | REMOCAO E REINSTALACAO ESTACOE S DE TRABALHO | UNID
CB6203 | DEMOLICAO CONCRETO SIMPLES | M3
CB6204 | AVALIACAO EMBOÇO - SOM CAVO | M2
CB6205 | REMOCAO POSTE | VB
CB6206 | CARGA, TRANSPORTE E INSTALACAO TOTEM | VB
CB6207 | CAIXA CONCRETO 100X100X100 | UNID
CB6208 | CAIXA PASSAGEM CONCRETO ( 80 X 80 X 80 ) | UNID
CB6209 | CAIXA DE PASSAGEM 300 X 125 X 29 | UNID
CB6210 | RETIRADA DE FORRO PVC | M2
CB6211 | RETIRADA DE PISO PAVIFLEX | M2
CB6212 | RETIRADA DE PORTA | M2
CB6213 | DEMOLICAO DE ARGAMASSA DE ASSENTAMENTO | M2
CB6214 | Aplicaco de JIG | M3
CB6215 | RETIRADA DE ASSOALHO SEM APROVEITAMENTO | M2
CB6216 | ACABAMENTO DE PISO NIVEL ZERO | M2
CB6217 | CORTE BEIRAL TELHA | ML
CB6218 | CORTE RAIZ ARVORES | UNID
CB6219 | CAIXA PASSAGEM ARTEFACIL DN 60 PROFUNDIDADE 60 CM | PÇ
CB6220 | ESTADIA ADMINSTRACAO | MES
CB6221 | DESPESAS DE VIAGEM / HOSPEDAGE M | MES
CB6222 | REMOCAO DEGRAU PEDRA | UNID
CB6223 | ESTACA RAIZ DIAMETRO 355/410 | ML
CB6224 | Execução de estaca helice continua diametro de 400( perfuração, concretagem, armação, bota fora e remoção de todos os residuos) | m
CB6225 | SISTEMA CONTENCAO E DECANTACAO LAMA | VB
CB6226 | FORMAS PARA BORDAS PISO CONCRETO | M2
CB6227 | LOCACAO OBRA | M2
CB6228 | CRAVACAO MECANIZADA DE TRILHO | M
CB6229 | CANALETA 20 X 20 | M
CB6230 | CANALETA C/ GRELHA 20 X 20 | M²
CB6231 | ADEQUACAO DE COMBATE A INCENDIO | VB
CB6232 | PISO EM BRITA | M²
CB6233 | CANALETA DE CONCRETO 40 X 40 | M
CB6234 | CRAVACAO MANUAL DE ESTACA METALICA | M
CB6235 | RETIRADA DE CALHA INOX PISO | ML
CB6236 | ESTADIA | DIARIA
CB6237 | ADMINISTRACAO OBRA | VB
CB6238 | Cercamento das nascentes | metro
CB6239 | ESCAVACAO ESTACA TRADO DIAMETR O DE 20 CM | ML
CB6240 | PROTECAO PAVIMENTO ASFALTICO COM MADEIRIT E LONA | M2
CB6241 | CERCA ARAME FARPADO COM MOURAO EUCALIPTO | ML
CB6242 | RECOMPOSICAO ASFALTO E = 4 CM | M2
CB6243 | Demolição de concreto armado em infra-estrutura | m3
CB6244 | ESTACA HELICE CONTINUA DIAMETR O DE 40 CM | ML
CB6245 | ESCORAMENTO METALICO PARA ESTRONCAMENTO ( LOCACAO) | KG
CB6246 | DRY WALL COM REVESTIMENTO CARPETE | M2
CB6247 | EPURA ACUSTICA | M2
CB6248 | PAREDE ACABAMENTO EXISTENTE | M2
CB6249 | LIMPEZA CANTEIRO | MES
CB6250 | TAPUME PINTADO DE BRANCO H = 2 ,10 M | VB
CB6251 | REMOCAO ENCHIMENTO ISOPOR | M3
CB6252 | FORNECIMENTO BICA CORRIDA | M3
CB6253 | ESCAVACAO EM ROCHA A FRIO 3º CAT A | M3
CB6254 | DEMOLICAO PAVIMENTO ASFALTO COM MARTELO E COMPRESSOR | M3
CB6255 | DEMOLICAO CONCRETO SUPERESTRUT URA MARTELO - AR VMB | M3
CB6256 | DEMOLICAO CONCRETO ARMADO SUPER EST. AR CONTRATADA | M3
CB6257 | ARAME FARPADO | ML
CB6258 | DEMOLICAO CONCRETO INFRA FERRA MENTAS MANUAL ,BOTA FORA INCL. | M3
CB6259 | Demolição de asfalto com uso de retro escavadeira com rompedor hidráulico acoplado, inclusive carga, transporte, descarga em bota-fora externo regulamentado e autorizado, qualquer distância. Consultar VMB E-015/015 - Demolições | M³
CB6260 | ESCAVACAO MANUAL/MECANICA PARA DRENOS | M3
CB6261 | GUINCHO DE COLUNA - MONTAGEM, OPERACAO E DESMONTAGEM | UNID
CB6262 | LOCACAO MENSAL TORRE ANDAIME | MES
CB6263 | DEMOLICAO EDIFICACAO EXISTENTE | M2
CB6264 | REATERRO COM PÓ DE PEDRA FORNEC. PELA CONTRATADA | M3
CB6265 | REATERRO COMPACTADO COM SILTE ARENOSO OU AREIA SILTOSA FORNECIDO PELA CONTRATANTE , SENDO O TRASNPORTE DE APROXIMADAMENTE 1,5 X 2,0 KM , CARGA E DESCARGA | M3
CB6266 | REMOCAO DORMENTES | UNID
CB6267 | Fechamento em madeirite 17mm resinado | m2
CB6268 | RETIRADA DE JUNTAS DE MADEIRA | ML
CB6269 | PELICULA JATEADA | M²
CB6270 | Remoção de eletrodutos galvanizados aparentes com desenergização dos circuitos | M
CB6271 | Demolição de concreto simples (para execução de sapatas e cintas) | M³
CB6272 | Demolição de concreto simples (passeio) | M2
CB6273 | Demolição de concreto simples (piso) | M³
CB6274 | DEMOLICAO DE PISO INCLUSIVE CONTRAPISO | M²
CB6275 | TAPUME EM MADEIRITE PLASTIFICADO | M
CB6276 | REMOCAO DE BANCADA | M²
CB6277 | Remoção de lavatório, para reaproveitamento do material. | UNID
CB6278 | DRENO COM BRITA ENVOLVIDO COM MANTA BIDIM | M²
CB6279 | Rasgo e enchimento de rasgo em alvenaria para tubulação de 25mm - dreno do ar condicionado | M
CB6280 | ESTACA TRADO D=25 | ML
CB6281 | CALCADA EM CONCRETO | VB
CB6282 | EXECUÇÃO DE CERCA DE MOURÃO DE CONCRETO, 2,7M DE ALTURA, PONTA VIRADA (0,5M) A CADA 3M, COM 8 FIOS DE ARAME LISO FIO 14 | ML
CB6283 | DESMONTAGEM E REMONTAGEM DE MOBILIARIO | VB
CB6284 | RASGO E ENCHIMENTO DE RASGO EM ALVENARIA PARA TUBULACAO | UN
CB6285 | REMOCAO DE PORTA DE MADEIRA | UND
CB6286 | MEIO FIO GNAISE | ML
CB6287 | RETIRADA DE TAPUME TELHA | M2
CB6288 | RETIRADA DE CONCERINA | ML
CB6289 | CHAMINE PARA POÇO VISITA DN 600 | M
CB6290 | VALETA DE PROTEÇÃO DE CORTE DNIT VPC 03 | M
CB6291 | VALETA DE PROTEÇÃO DNIT VPC 04 | M
CB6292 | DESCIDA DAGUA EM DEGRAU DCD 04 | M
CB6293 | Poço de Visita - PVI 01 - Ø 400mm, sem dispositivo interno de queda | UNID
CB6294 | Poço de Visita - PVI 02 - Ø 600mm, sem dispositivo interno de queda | UNID
CB6295 | Poço de Visita - PVI 04 - Ø 1.000mm, sem dispositivo interno de queda | UNID
CB6296 | Poço de Visita - PVI 10 - Ø 1.000mm, com dispositivo interno de queda de 50cm | UNID
CB6297 | Poço de Visita - PVI 15 - Ø 800mm, com dispositivo interno de queda de 100cm | UNID
CB6298 | Caixa Coletora de Sarjeta - CCS 01 c/ Grelha de Concreto - TCC 01 Ø 600mm x H = 2,0m | UNID
CB6299 | Retirada de telha colonial de cerâmica, inclusive transporte das telhas para local indicado pela contratante, distância até 2 km | M2
CB6300 | REVESTIMENTO PRIMÁRIO COM ESCÓRIA, INCLUSIVE FORNECIMENTO DE MATERIAIS E ESPALHAMENTO | M3
CB6301 | ESCAVAÇÃO TERRA EXECUCAO FOSSO | VB
CB6302 | Syagrus flexuosa ( acumã ) | UNID
CB6303 | Tibouchina mutabilis ( manaca-da-serra ) | UNID
CB6304 | Tradescantia spatchacea ( abacaxi-roxo ) | UNID
CB6305 | Vedelia caixa com 64 mudas * | UNID
CB6306 | ARAME GALVANIZADO 14 BWB | KG
CB6307 | LOCACAO OBRA | M2
CB6308 | Escavação manual de vala de ate 1 m de profundidade com 60 cm de largura para construção de infra estrutura eletrica | M
CB6309 | Escavação manual de vala de ate 0,5 m de profundidade com 30 cm de largura para construção de infra estrutura eletrica | M
CB6310 | Remoção de janelas dimensão máxima de 2,0x1,2m | UND
CB6311 | Remoção de bacias sanitárias | UNID
CB6312 | Remoção de mictórios | UND
CB6313 | Remoção de chuveiro elétrico | UND
CB6314 | Remanejamento de equipamento tipo split capacidade 48.000 Btu/h fabricante LG Tubulações de cobre 7/8" e 3/8", esponjosos 7/8" e 3/8", curvas, conexões, cabo PP, calços de borracha, suporte para condensadora, fita de pvc, canaleta e conexões de pvc para acabamentos, entre outros Distância entre as unidades 20 metros | UND
CB6315 | Amarração de ferragens (fundação nova / fundação existente): Furo em concreto / sikadur e outros | VB
CB6316 | ATERRO HIDRAULICO | M3
CB6317 | LOCACAO CAIXA | VB
CB6318 | DEMOLICAO COBERTURA COM TELHA CERAMICA | M2
CB6319 | LASTRO DE AREIA | M2
CB6320 | TAPUME TELHA TRAPEZOIDAL H = 2,0 M | ML
CB6321 | RETIRADA DE METAIS ESPECIAIS ( VALVULA DESCARGA , CAIXA | UNID
CB6322 | RETIRADA DE GUARDA-CORPO | ML
CB6323 | AREIA ESPECIAL SACO 25 KG | SACO
CB6324 | CARGA E TRANSPORTE INTERNO PISO INTERTRAVADO DMT 500 M | M2
CB6325 | ESCAVACAO VALA | M
CB6326 | CARGA E TRANSPORTE DE EMPRÉSTIMO DE MATERIAL CERTIFICADO EM JAZIDA | M3XKM
CB6327 | ESTACA TRADO DN 400 MECANICO - USO MANUAL | ML
CB6328 | FORNECIMENTO PODE PEDRA | M3
CB6329 | Fornecimento e assentamento de piso intertravado Pavi green para tráfego leve | N2
CC0024 | CONCRETO SIMPLES (CONSUMO MÍNIMO DE CIMENTO 150 KG/M3) - PREPARO EM BETONEIRA | M3
CC0101 | FORMA | M2
CC0102 | FORMA DE MADEIRA INTERNA PARA GALERIA DE CONCRETO MOLDADA NO LOCAL | M2
CC0103 | FORMA DE MADEIRA PARA FUNDACAO COM TABUA DE 3A, 5 REAPROVEITAMENTOS | M2
CC0104 | FORMA DE MADEIRA PARA ESTRUTURAS CINTAS/BLOCOS | m²
CC0105 | FORMA DE MADEIRA PARA ESTRUTURAS EM CURVA COM TABUA DE 3A E CHAPA DE MADEIRA COMPENSADA RESINADA E=6 MM, 2 REAPROVEITAMENTOS | M2
CC0106 | FORMA DE MADEIRA CILINDRICA PARA PILAR DE Ø 0,50 M EMPREGANDO SARRAFO DE MADEIRA | M
CC0107 | Formas em madeirite resinado, esp. 12 mm, inclusive | M2
CC0108 | FORMA DE CHAPA COMPENSADA PARA ESTRUTURAS EM GERAL, RESINADA, E=12 MM, 3 REAPROVEITAMENTOS | M2
CC0109 | FORMA FEITA EM OBRA PARA PILARES, DE CHAPA COMPENSADA, FABRICACAO, MONTAGEM E DESMONTAGEM, 3 REAPROVEITAMENTOS | M2
CC0110 | FORMA FEITA EM OBRA PARA PILARES, DE CHAPA COMPENSADA, FABRICACAO, MONTAGEM E DESMONTAGEM, 5 REAPROVEITAMENTOS | M2
CC0111 | FORMA FEITA EM OBRA PARA PILARES, DE CHAPA COMPENSADA, FABRICACAO, MONTAGEM E DESMONTAGEM, 8 REAPROVEITAMENTOS | M2
CC0112 | FORMA FEITA EM OBRA PARA PILARES, DE CHAPA COMPENSADA, FABRICACAO, MONTAGEM E DESMONTAGEM, 12 REAPROVEITAMENTOS | M2
CC0113 | FORMA FEITA EM OBRA PARA VIGAS, , FABRICACAO, MONTAGEM E DESMONTAGEM, 3 REAPROVEITAMENTOS | M2
CC0114 | FORMA FEITA EM OBRA PARA VIGAS, , FABRICACAO, MONTAGEM E DESMONTAGEM, 5 REAPROVEITAMENTOS | M2
CC0115 | FORMA FEITA EM OBRA PARA VIGAS, , FABRICACAO, MONTAGEM E DEMSONTAGEM, 8 REAPROVEITAMENTOS | M2
CC0116 | FORMA FEITA EM OBRA PARA VIGAS, , FABRICACAO, MONTAGEM E DESMONTAGEM, 12 REAPROVEITAMENTOS | M2
CC0117 | FORMA FEITA EM OBRA PARA LAJES, DE CHAPA COMPENSADA, FABRICACAO, MONTAGEM E DESMONTAGEM, 3 REAPROVEITAMENTOS | M2
CC0118 | FORMA FEITA EM OBRA PARA LAJES, DE CHAPA COMPENSADA, FABRICACAO, MONTAGEM E DESMONTAGEM, 5 REAPROVEITAMENTOS | M2
CC0119 | FORMA FEITA EM OBRA PARA LAJES, DE CHAPA COMPENSADA, FABRICACAO, MONTAGEM E DESMONTAGEM, 8 REAPROVEITAMENTOS | M2
CC0120 | FORMA FEITA EM OBRA PARA LAJES, DE CHAPA COMPENSADA, FABRICACAO, MONTAGEM E DESMONTAGEM, 12 REAPROVEITAMENTOS | M2
CC0121 | FORMA FEITA EM OBRA PARA ESCADAS, DE CHAPA COMPENSADA, FABRICACAO, MONTAGEM E DESMONTAGEM, 3 REAPROVEITAMENTOS | M2
CC0122 | FORMA FEITA EM OBRA PARA ESCADAS, DE CHAPA COMPENSADA, FABRICACAO, MONTAGEM E DESMONTAGEM, 5 REAPROVEITAMENTOS | M2
CC0123 | FORMA FEITA EM OBRA PARA ESCADAS, DE CHAPA COMPENSADA, FABRICACAO, MONTAGEM E DESMONTAGEM, 8 REAPROVEITAMENTOS | M2
CC0124 | FORMA FEITA EM OBRA PARA ESCADAS, DE CHAPA COMPENSADA, FABRICACAO, MONTAGEM E DESMONTAGEM, 12 REAPROVEITAMENTOS | M2
CC0125 | FORMA PRE FABRICADA DE CHAPA COMPENSADA PARA PILARES , MONTAGEM E DESMONTAGEM, 3 REAPROVEITAMENTOS | M2
CC0126 | FORMA PRE FABRICADA DE CHAPA COMPENSADA PARA PILARES , MONTAGEM E DESMONTAGEM, 5 REAPROVEITAMENTOS | M2
CC0127 | FORMA PRE FABRICADA DE CHAPA COMPENSADA PARA PILARES , MONTAGEM E DESMONTAGEM, 8 REAPROVEITAMENTOS | M2
CC0128 | FORMA PRE FABRICADA DE CHAPA COMPENSADA PARA PILARES , MONTAGEM E DESMONTAGEM, 12 REAPROVEITAMENTOS | M2
CC0129 | FORMA PRE-FABRICADA DE CHAPA COMPENSADA PARA VIGAS , MONTAGEM E DESMONTAGEM, 3 REAPROVEITAMENTOS | M2
CC0130 | FORMA PRE-FABRICADA DE CHAPA COMPENSADA PARA VIGAS , MONTAGEM E DESMONTAGEM, 5 REAPROVEITAMENTOS | M2
CC0131 | FORMA PRE-FABRICADA DE CHAPA COMPENSADA PARA VIGAS , MONTAGEM E DESMONTAGEM, 8 REAPROVEITAMENTOS | M2
CC0132 | FORMA PRE-FABRICADA DE CHAPA COMPENSADA PARA VIGAS , MONTAGEM E DESMONTAGEM, 12 REAPROVEITAMENTOS | M2
CC0133 | FORMA PRE-FABRICADA DE CHAPA COMPENSADA PARA LAJES , MONTAGEM E DESMONTAGEM, 3 REAPROVEITAMENTOS | M2
CC0134 | FORMA PRE-FABRICADA DE CHAPA COMPENSADA PARA LAJES , MONTAGEM E DESMONTAGEM, 5 REAPROVEITAMENTOS | M2
CC0135 | FORMA PRE-FABRICADA DE CHAPA COMPENSADA PARA LAJES , MONTAGEM E DESMONTAGEM, 8 REAPROVEITAMENTOS | M2
CC0136 | FORMA PRE-FABRICADA DE CHAPA COMPENSADA PARA LAJES , MONTAGEM E DESMONTAGEM, 12 REAPROVEITAMENTOS | M2
CC0137 | FORMA PRE-FABRICADA DE CHAPA COMPENSADA PARA ESCADAS , MONTAGEM E DESMONTAGEM, 3 REAPROVEITAMENTOS | M2
CC0138 | FORMA PRE-FABRICADA DE CHAPA COMPENSADA PARA ESCADAS , MONTAGEM E DESMONTAGEM, 5 REAPROVEITAMENTOS | M2
CC0139 | FORMA PRE-FABRICADA DE CHAPA COMPENSADA PARA ESCADAS , MONTAGEM E DESMONTAGEM, 8 REAPROVEITAMENTOS | M2
CC0140 | FORMA PRE-FABRICADA DE CHAPA COMPENSADA PARA ESCADAS , MONTAGEM E DESMONTAGEM, 12 REAPROVEITAMENTOS | M2
CC0201 | FORMA TIPO CAIXAO PERDIDO COM POLIESTIRENO EXPANDIDO | M3
CC0301 | CIMBRAMENTO TUBULAR DESMONTAVEL, PARA PONTE OU VIADUTO, EDIFICACAO CIVIL E INDUSTRIAL, INCLUSO MONTAGEM E DESMONTAGEM | M3
CC0302 | CIMBRAMENTO DE MADEIRA PARA PONTE OU VIADUTO, FORNECIMENTO E MONTAGEM | M3
CC0303 | ESCORA METALICA PARA VIGA E LAJE LEVE DE EDIFICACAO COM PE-DIREITO VARIANDO DE 2,00 A 3,00 M | M2
CC0401 | ARMADURA DE ACO PARA ESTRUTURAS EM GERAL, CA-25 Ø 8 MM, CORTE E DOBRA NA OBRA | KG
CC0402 | ARMADURA DE ACO PARA ESTRUTURAS EM GERAL, CA-25 Ø 20 MM, CORTE E DOBRA NA OBRA | KG
CC0403 | ARMADURA DE ACO PARA ESTRUTURAS EM GERAL, CA-50 Ø 8 MM, CORTE E DOBRA NA OBRA | KG
CC0404 | ARMADURA DE ACO PARA ESTRUTURAS EM GERAL, CA-50 Ø 20 MM, CORTE E DOBRA NA OBRA | KG
CC0405 | ARMADURA DE ACO PARA ESTRUTURAS EM GERAL, CA-60 Ø 5 MM, CORTE E DOBRA NA OBRA | KG
CC0406 | ARMADURA DE ACO PARA ESTRUTURAS EM GERAL, CA-60 Ø 7 MM, CORTE E DOBRA NA OBRA | KG
CC0407 | ARMADURA DE ACO PARA ESTRUTURAS EM GERAL, CA-60 ATE Ø 10 MM, CORTE E DOBRA POR SISTEMA INDUSTRIALIZADO FORA DA OBRA | KG
CC0408 | Fornecimento, corte, dobra e aplicação de aço CA-50/60 (barras) bitolas 5,0 a 12,0 mm. - Consultar VMB-E-015/075 - Armação | kg
CC0409 | ARMAÇÃO EM AÇO CA 50/60 | KG
CC0410 | ARMADURA DE ACO PARA VIGAS, CA-50, CORTE E DOBRA NA OBRA | KG
CC0411 | ARMADURA DE ACO PARA LAJES, CA-50, CORTE E DOBRA NA OBRA | KG
CC0412 | ARMADURA DE ACO PARA PILARES, CA-50, CORTE E DOBRA POR SISTEMA INDUSTRIAL FORA DA OBRA | KG
CC0413 | ARMADURA DE ACO PARA VIGAS, CA-50, CORTE E DOBRA POR SISTEMA INDUSTRIAL FORA DA OBRA | KG
CC0414 | ARMADURA DE ACO PARA LAJES, CA-50, CORTE E DOBRA POR SISTEMA INDUSTRIAL FORA DA OBRA | KG
CC0501 | TELA Q138 | KG
CC0601 | CONCRETO ESTRUTURAL VIRADO EM OBRA , CONTROLE A , CONSISTENCIA PARA VIBRACAO, BRITA 1, FCK 10 MPA | m³
CC0602 | CONCRETO ESTRUTURAL VIRADO EM OBRA , CONTROLE A , CONSISTENCIA PARA VIBRACAO, BRITA 1, FCK 13,5 MPA | M3
CC0603 | CONCRETO ESTRUTURAL VIRADO EM OBRA , CONTROLE A , CONSISTENCIA PARA VIBRACAO, BRITA 1, FCK 15 MPA | M3
CC0604 | CONCRETO ESTRUTURAL VIRADO EM OBRA , CONTROLE A , CONSISTENCIA PARA VIBRACAO, BRITA 1, FCK 16 MPA | M3
CC0605 | CONCRETO ESTRUTURAL VIRADO EM OBRA , CONTROLE A , CONSISTENCIA PARA VIBRACAO, BRITA 1, FCK 18 MPA | M3
CC0606 | CONCRETO ESTRUTURAL VIRADO EM OBRA , CONTROLE A , CONSISTENCIA PARA VIBRACAO, BRITA 1, FCK 20 MPA | M3
CC0607 | CONCRETO ESTRUTURAL VIRADO EM OBRA , CONTROLE A , CONSISTENCIA PARA VIBRACAO, BRITA 1, FCK 21 MPA | M3
CC0608 | CONCRETO ESTRUTURAL VIRADO EM OBRA , CONTROLE A , CONSISTENCIA PARA VIBRACAO, BRITA 1, FCK 24 MPA | M3
CC0609 | CONCRETO ESTRUTURAL VIRADO EM OBRA , CONTROLE A , CONSISTENCIA PARA VIBRACAO, BRITA 1, FCK 25 MPA | M3
CC0610 | CONCRETO ESTRUTURAL VIRADO EM OBRA , CONTROLE A , CONSISTENCIA PARA VIBRACAO, BRITA 1, FCK 30 MPA | M3
CC0611 | CONCRETO ESTRUTURAL VIRADO EM OBRA , CONTROLE A , CONSISTENCIA PARA VIBRACAO, BRITA 1, FCK 35 MPA | M3
CC0612 | CONCRETO ESTRUTURAL VIRADO EM OBRA , CONTROLE A , CONSISTENCIA PARA VIBRACAO, BRITA 1, FCK 40 MPA | M3
CC0613 | CONCRETO ESTRUTURAL VIRADO EM OBRA , CONTROLE A , CONSISTENCIA PARA VIBRACAO, BRITA 1 E 2, FCK 10 MPA | M3
CC0614 | CONCRETO ESTRUTURAL VIRADO EM OBRA, CONTROLE A, FCK=13,5 MPA | m³
CC0615 | CONCRETO ESTRUTURAL VIRADO EM OBRA , CONTROLE A , CONSISTENCIA PARA VIBRACAO, BRITA 1 E 2, FCK 15 MPA | m3
CC0616 | CONCRETO ESTRUTURAL VIRADO EM OBRA , CONTROLE A , CONSISTENCIA PARA VIBRACAO, BRITA 1 E 2, FCK 16 MPA | M3
CC0617 | CONCRETO ESTRUTURAL VIRADO EM OBRA , CONTROLE A , CONSISTENCIA PARA VIBRACAO, BRITA 1 E 2, FCK 18 MPA | M3
CC0618 | CONCRETO ESTRUTURAL VIRADO EM OBRA , CONTROLE A , CONSISTENCIA PARA VIBRACAO, BRITA 1 E 2, FCK 20 MPA | M3
CC0619 | CONCRETO ESTRUTURAL VIRADO EM OBRA , CONTROLE A , CONSISTENCIA PARA VIBRACAO, BRITA 1 E 2, FCK 21 MPA | M3
CC0620 | CONCRETO ESTRUTURAL VIRADO EM OBRA , CONTROLE A , CONSISTENCIA PARA VIBRACAO, BRITA 1 E 2, FCK 24 MPA | M3
CC0621 | CONCRETO ESTRUTURAL VIRADO EM OBRA , CONTROLE A , CONSISTENCIA PARA VIBRACAO, BRITA 1 E 2, FCK 25 MPA | M3
CC0622 | CONCRETO ESTRUTURAL VIRADO EM OBRA , CONTROLE A , CONSISTENCIA PARA VIBRACAO, BRITA 1 E 2, FCK 30 MPA | M3
CC0623 | CONCRETO ESTRUTURAL VIRADO EM OBRA , CONTROLE A , CONSISTENCIA PARA VIBRACAO, BRITA 1 E 2, FCK 35 MPA | M3
CC0624 | CONCRETO ESTRUTURAL VIRADO EM OBRA , CONTROLE A , CONSISTENCIA PARA VIBRACAO, BRITA 1 E 2, FCK 40 MPA | M3
CC0625 | CONCRETO ESTRUTURAL VIRADO EM OBRA , CONTROLE B , CONSISTENCIA PARA VIBRACAO, BRITA 1, FCK 10 MPA | M3
CC0626 | CONCRETO ESTRUTURAL VIRADO EM OBRA , CONTROLE B , CONSISTENCIA PARA VIBRACAO, BRITA 1, FCK 13,5 MPA | M3
CC0627 | CONCRETO ESTRUTURAL VIRADO EM OBRA , CONTROLE B , CONSISTENCIA PARA VIBRACAO, BRITA 1, FCK 15 MPA | M3
CC0628 | CONCRETO ESTRUTURAL VIRADO EM OBRA , CONTROLE B , CONSISTENCIA PARA VIBRACAO, BRITA 1, FCK 16 MPA | M3
CC0629 | CONCRETO ESTRUTURAL VIRADO EM OBRA , CONTROLE B , CONSISTENCIA PARA VIBRACAO, BRITA 1, FCK 18 MPA | M3
CC0630 | CONCRETO ESTRUTURAL VIRADO EM OBRA , CONTROLE B , CONSISTENCIA PARA VIBRACAO, BRITA 1, FCK 20 MPA | M3
CC0631 | CONCRETO ESTRUTURAL VIRADO EM OBRA , CONTROLE B , CONSISTENCIA PARA VIBRACAO, BRITA 1 E 2, FCK 10 MPA | M3
CC0632 | CONCRETO ESTRUTURAL VIRADO EM OBRA , CONTROLE B , CONSISTENCIA PARA VIBRACAO, BRITA 1 E 2, FCK 13,5 MPA | M3
CC0633 | CONCRETO ESTRUTURAL VIRADO EM OBRA , CONTROLE B , CONSISTENCIA PARA VIBRACAO, BRITA 1 E 2, FCK 15 MPA | M3
CC0634 | CONCRETO ESTRUTURAL VIRADO EM OBRA , CONTROLE B , CONSISTENCIA PARA VIBRACAO, BRITA 1 E 2, FCK 16 MPA | M3
CC0635 | CONCRETO ESTRUTURAL VIRADO EM OBRA , CONTROLE B , CONSISTENCIA PARA VIBRACAO, BRITA 1 E 2, FCK 18 MPA | M3
CC0636 | CONCRETO ESTRUTURAL VIRADO EM OBRA , CONTROLE B , CONSISTENCIA PARA VIBRACAO, BRITA 1 E 2, FCK 20 MPA | M3
CC0637 | CONCRETO ESTRUTURAL VIRADO EM OBRA , CONTROLE C , CONSISTENCIA PARA VIBRACAO, BRITA 1, FCK 10 MPA | M3
CC0638 | CONCRETO ESTRUTURAL VIRADO EM OBRA , CONTROLE C , CONSISTENCIA PARA VIBRACAO, BRITA 1, FCK 13,5 MPA | M3
CC0639 | CONCRETO ESTRUTURAL VIRADO EM OBRA , CONTROLE C , CONSISTENCIA PARA VIBRACAO, BRITA 1, FCK 15 MPA | M3
CC0640 | CONCRETO ESTRUTURAL VIRADO EM OBRA , CONTROLE C , CONSISTENCIA PARA VIBRACAO, BRITA 1 E 2, FCK 10 MPA | M3
CC0641 | CONCRETO ESTRUTURAL VIRADO EM OBRA , CONTROLE C , CONSISTENCIA PARA VIBRACAO, BRITA 1 E 2, FCK 13,5 MPA | M3
CC0642 | CONCRETO ESTRUTURAL VIRADO EM OBRA , CONTROLE C , CONSISTENCIA PARA VIBRACAO, BRITA 1 E 2, FCK 15 MPA | M3
CC0643 | CONCRETO ESTRUTURAL DOSADO EM CENTRAL, FCK 10 MPA | M3
CC0644 | CONCRETO ESTRUTURAL DOSADO EM CENTRAL, FCK 13,5 MPA | M3
CC0645 | CONCRETO ESTRUTURAL DOSADO EM CENTRAL, FCK 15 MPA | M3
CC0646 | Concreto fck=18,0Mpa | m³
CC0647 | CONCRETO FCK 20 MPa | M3
CC0648 | Fornecimento, lançamento e adensamento de concreto Fck | M3
CC0649 | CONCRETO FCK 30.0 MPA | M3
CC0650 | CONCRETO ESTRUTURAL DOSADO EM CENTRAL, FCK 35 MPA | M3
CC0651 | CONCRETO ESTRUTURAL DOSADO EM CENTRAL, FCK 40 MPA | M3
CC0652 | CONCRETO ESTRUTURAL DOSADO EM CENTRAL, FCK 45 MPA | M3
CC0653 | CONCRETO ESTRUTURAL DOSADO EM CENTRAL , DE ALTO DESEMPENHO, FCK 50 MPA, RELACAO AGUA/ CIMENTO: 0,4 | M3
CC0654 | CONCRETO ESTRUTURAL DOSADO EM CENTRAL , DE ALTO DESEMPENHO, FCK 75 MPA, RELACAO AGUA/ CIMENTO: 0,4 | M3
CC0655 | CONCRETO ESTRUTURAL DOSADO EM CENTRAL, AUTO-ADENSAVEL, 20MPA | m3
CC0656 | CONCRETO FCK 25.0 MPA BOMBEADO | M3
CC0657 | CONCRETO ESTRUTURAL DOSADO EM CENTRAL , AUTO-ADENSAVEL, FCK 30 MPA | M3
CC0658 | CONCRETO ESTRUTURAL DOSADO EM CENTRAL , AUTO-ADENSAVEL, FCK 35 MPA | M3
CC0659 | CONCRETO ESTRUTURAL DOSADO EM CENTRAL , AUTO-ADENSAVEL, FCK 40 MPA | M3
CC0660 | CONCRETO CICLOPICO - FORNECIMENTO E APLICACAO (COM 30% DE PEDRA RACHAO) , FCK 15 MPA, CONTROLE TIPO B | M3
CC0661 | TRANSPORTE, LANCAMENTO, ADENSAMENTO E ACABAMENTO DO CONCRETO EM ESTRUTURA | M3
CC0662 | TRANSPORTE, LANCAMENTO, ADENSAMENTO E ACABAMENTO DO CONCRETO EM FUNDACAO | M3
CC0701 | CONCRETO NAO ESTRUTURAL PREPARO MANUAL | M3
CC0702 | CONCRETO NAO ESTRUTURAL PREPARO COM BETONEIRA | M3
CC0703 | CONCRETO NAO ESTRUTURAL , PREPARO COM BETONEIRA, COM ADITIVO IMPERMEABILIZANTE | M3
CC0801 | CONCRETO LEVE, COM AGREGADO DE ARGILA EXPANDIDA, , CONTROLE A , CONSISTENCIA PARA VIBRACAO, DIAMETRO DO AGREGADO 15 MM, FCK 10 MPA | M3
CC0802 | CONCRETO LEVE, COM AGREGADO DE ARGILA EXPANDIDA, , CONTROLE A , CONSISTENCIA PARA VIBRACAO, DIAMETRO DO AGREGADO 15 MM, FCK 13,5 MPA | M3
CC0803 | CONCRETO LEVE, COM AGREGADO DE ARGILA EXPANDIDA, , CONTROLE A , CONSISTENCIA PARA VIBRACAO, DIAMETRO DO AGREGADO 15 MM, FCK 15 MPA | M3
CC0804 | CONCRETO LEVE, COM AGREGADO DE ARGILA EXPANDIDA, , CONTROLE A , CONSISTENCIA PARA VIBRACAO, DIAMETRO DO AGREGADO 15 MM, FCK 18 MPA | M3
CC0805 | CONCRETO LEVE, COM AGREGADO DE ARGILA EXPANDIDA, , CONTROLE A , CONSISTENCIA PARA VIBRACAO, DIAMETRO DO AGREGADO 15 MM, FCK 20 MPA | M3
CC0806 | CONCRETO LEVE, COM AGREGADO DE ARGILA EXPANDIDA, , CONTROLE A , CONSISTENCIA PARA VIBRACAO, DIAMETRO DO AGREGADO 15 MM, FCK 25 MPA | M3
CC0807 | CONCRETO LEVE, COM AGREGADO DE ARGILA EXPANDIDA, , CONTROLE A , CONSISTENCIA PARA VIBRACAO, DIAMETRO DO AGREGADO 22 MM, FCK 10 MPA | M3
CC0808 | CONCRETO LEVE, COM AGREGADO DE ARGILA EXPANDIDA, , CONTROLE A , CONSISTENCIA PARA VIBRACAO, DIAMETRO DO AGREGADO 22 MM, FCK 13,5 MPA | M3
CC0809 | CONCRETO LEVE, COM AGREGADO DE ARGILA EXPANDIDA, , CONTROLE A , CONSISTENCIA PARA VIBRACAO, DIAMETRO DO AGREGADO 22 MM, FCK 15 MPA | M3
CC0810 | CONCRETO LEVE, COM AGREGADO DE ARGILA EXPANDIDA, , CONTROLE A , CONSISTENCIA PARA VIBRACAO, DIAMETRO DO AGREGADO 22 MM, FCK 18 MPA | M3
CC0811 | CONCRETO LEVE, COM AGREGADO DE ARGILA EXPANDIDA, , CONTROLE A , CONSISTENCIA PARA VIBRACAO, DIAMETRO DO AGREGADO 22 MM, FCK 20 MPA | M3
CC0812 | CONCRETO LEVE, COM AGREGADO DE ARGILA EXPANDIDA, , CONTROLE A , CONSISTENCIA PARA VIBRACAO, DIAMETRO DO AGREGADO 22 MM, FCK 25 MPA | M3
CC0813 | CONCRETO LEVE, COM AGREGADO DE ARGILA EXPANDIDA, , CONTROLE B , CONSISTENCIA PARA VIBRACAO, DIAMETRO DO AGREGADO 15 MM, FCK 10 MPA | M3
CC0814 | CONCRETO LEVE, COM AGREGADO DE ARGILA EXPANDIDA, , CONTROLE B , CONSISTENCIA PARA VIBRACAO, DIAMETRO DO AGREGADO 15 MM, FCK 13,5 MPA | M3
CC0815 | CONCRETO LEVE, COM AGREGADO DE ARGILA EXPANDIDA, , CONTROLE B , CONSISTENCIA PARA VIBRACAO, DIAMETRO DO AGREGADO 15 MM, FCK 15 MPA | M3
CC0816 | CONCRETO LEVE, COM AGREGADO DE ARGILA EXPANDIDA, , CONTROLE B , CONSISTENCIA PARA VIBRACAO, DIAMETRO DO AGREGADO 15 MM, FCK 18 MPA | M3
CC0817 | CONCRETO LEVE, COM AGREGADO DE ARGILA EXPANDIDA, , CONTROLE B , CONSISTENCIA PARA VIBRACAO, DIAMETRO DO AGREGADO 15 MM, FCK 20 MPA | M3
CC0818 | CONCRETO LEVE, COM AGREGADO DE ARGILA EXPANDIDA, , CONTROLE B , CONSISTENCIA PARA VIBRACAO, DIAMETRO DO AGREGADO 22 MM, FCK 10 MPA | M3
CC0819 | CONCRETO LEVE, COM AGREGADO DE ARGILA EXPANDIDA, , CONTROLE B , CONSISTENCIA PARA VIBRACAO, DIAMETRO DO AGREGADO 22 MM, FCK 13,5 MPA | M3
CC0820 | CONCRETO LEVE, COM AGREGADO DE ARGILA EXPANDIDA, , CONTROLE B , CONSISTENCIA PARA VIBRACAO, DIAMETRO DO AGREGADO 22 MM, FCK 15 MPA | M3
CC0821 | CONCRETO LEVE, COM AGREGADO DE ARGILA EXPANDIDA, , CONTROLE B , CONSISTENCIA PARA VIBRACAO, DIAMETRO DO AGREGADO 22 MM, FCK 18 MPA | M3
CC0822 | CONCRETO LEVE, COM AGREGADO DE ARGILA EXPANDIDA, , CONTROLE B , CONSISTENCIA PARA VIBRACAO, DIAMETRO DO AGREGADO 22 MM, FCK 20 MPA | M3
CC0823 | CONCRETO LEVE, COM AGREGADO DE ARGILA EXPANDIDA, , CONTROLE C , CONSISTENCIA PARA VIBRACAO, DIAMETRO DO AGREGADO 15 MM, FCK 10 MPA | M3
CC0824 | CONCRETO LEVE, COM AGREGADO DE ARGILA EXPANDIDA, , CONTROLE C , CONSISTENCIA PARA VIBRACAO, DIAMETRO DO AGREGADO 15 MM, FCK 13,5 MPA | M3
CC0825 | CONCRETO LEVE, COM AGREGADO DE ARGILA EXPANDIDA, , CONTROLE C , CONSISTENCIA PARA VIBRACAO, DIAMETRO DO AGREGADO 15 MM, FCK 15 MPA | M3
CC0826 | CONCRETO LEVE, COM AGREGADO DE ARGILA EXPANDIDA, , CONTROLE C , CONSISTENCIA PARA VIBRACAO, DIAMETRO DO AGREGADO 22 MM, FCK 10 MPA | M3
CC0827 | CONCRETO LEVE, COM AGREGADO DE ARGILA EXPANDIDA, , CONTROLE C , CONSISTENCIA PARA VIBRACAO, DIAMETRO DO AGREGADO 22 MM, FCK 13,5 MPA | M3
CC0828 | CONCRETO LEVE, COM AGREGADO DE ARGILA EXPANDIDA, , CONTROLE C , CONSISTENCIA PARA VIBRACAO, DIAMETRO DO AGREGADO 22 MM, FCK 15 MPA | M3
CC0829 | CONCRETO LEVE, COM AGREGADO DE POLIESTIRENO EXPANDIDO , DENSIDADE ~1.00 KG/M3, FCK 3,8 MPA | M3
CC0901 | ADENSAMENTO E REGULARIZACAO DE SUPERFICIE DE CONCRETO EMPREGANDO REGUA SIMPLES, PROFUNDIDADE ATE 15 CM | M2
CC0902 | ADENSAMENTO E REGULARIZACAO DE SUPERFICIE DE CONCRETO EMPREGANDO REGUA DUPLA, PROFUNDIDADE ATE 20 CM | M2
CC0903 | ACABAMENTO DE SUPERFICIE DE CONCRETO COM DESEMPENADEIRA MECANICA ELETRICA | M2
CC1001 | LAJE PRE-FABRICADA COMUM PARA FORRO, INTEREIXO 38 CM, E=10 CM (CAPEAMENTO 2 CM E ELEMENTO DE ENCHIMENTO 8 CM) | M2
CC1002 | LAJE PRE-FABRICADA COMUM PARA PISO OU COBERTURA, INTEREIXO 38 CM, E=12 CM (CAPEAMENTO 4 CM E ELEMENTO DE ENCHIMENTO 8 CM) | M2
CC1003 | LAJE PRE-FABRICADA COMUM PARA PISO OU COBERTURA, INTEREIXO 38 CM, E=16 CM (CAPEAMENTO 4 CM E ELEMENTO DE ENCHIMENTO 12 CM) | M2
CC1004 | LAJE PRE-FABRICADA TRELICADA PARA PISO OU COBERTURA, INTEREIXO 50 CM, E=20 CM (CAPEAMENTO 4 CM E ELEMENTO DE ENCHIMENTO 16 CM) | M2
CC1005 | LAJE PRE-FABRICADA TRELICADA PARA PISO OU COBERTURA, INTEREIXO 50 CM, E=25 CM (CAPEAMENTO 5 CM E ELEMENTO DE ENCHIMENTO 20 CM) | M2
CC1006 | LAJE PRE-FABRICADA TRELICADA PARA PISO OU COBERTURA, INTEREIXO 50 CM, E=30 CM ( CAPEAMENTO 5 CM E ELEMENTO DE ENCHIMENTO 25 CM) | M2
CC1007 | LAJE PRE-FABRICADA TRELICADA PARA PISO OU COBERTURA, INTEREIXO 50 CM, E=35 CM (CAPEAMENTO 5 CM E ELEMENTO DE ENCHIMENTO 30 CM) | M2
CC1008 | PRE-LAJE PRE-FABRICADA TRELICADA PARA PISO OU COBERTURA, LARGURA 25 CM, E=8 CM, MACICA (CAPEAMENTO 3 CM E PRE-LAJE 5 CM) | M2
CC1009 | PRE-LAJE PRE-FABRICADA TRELICADA PARA PISO OU COBERTURA, LARGURA 25 CM, E=12 CM (CAPEAMENTO 4 CM, ELEMENTO DE ENCHIMENTO 5 E PRE-LAJE 3 CM) | M2
CC1010 | PRE-LAJE PRE-FABRICADA TRELICADA PARA PISO OU COBERTURA, LARGURA 25 CM, E=20 CM (CAPEAMENTO 4 CM, ELEMENTO DE ENCHIMENTO 13 E PRE-LAJE 3 CM) | M2
CC1011 | PRE-LAJE PRE-FABRICADA TRELICADA PARA PISO OU COBERTURA, LARGURA 25 CM, E=30 CM (CAPEAMENTO 6 CM, ELEMENTO DE ENCHIMENTO 21 E PRE-LAJE 3 CM) | M2
CC1101 | PAINEL PROTENDIDO ALVEOLAR PARA PISO OU COBERTURA, E=10 CM, COMPRIMENTO MEDIO 4,20 M | M2
CC1102 | PAINEL PROTENDIDO ALVEOLAR PARA PISO OU COBERTURA, E=15 CM, COMPRIMENTO MEDIO 6,30 M, | M2
CC1103 | PAINEL PROTENDIDO ALVEOLAR PARA PISO OU COBERTURA, E=20 CM, COMPRIMENTO MEDIO 7,85 M | M2
CC1104 | PAINEL PROTENDIDO ALVEOLAR PARA PISO OU COBERTURA, E=25 CM, COMPRIMENTO MEDIO 10 M | M2
CC1105 | PAINEL COBERTURA DE CONCRETO CELULAR AUTOCLAVADO ARMADO , DIMENSOES 7,5 X 40 X 280 CM | M2
CC1106 | PAINEL LAJE DE CONCRETO CELULAR AUTOCLAVADO ARMADO , DIMENSOES 10 X 40 X 280 CM | M2
CC1107 | PAINEL DIVISORIA DE CONCRETO CELULAR AUTOCLAVADO ARMADO , DIMENSOES 7,5 X 40 X 280 CM | M2
CC1108 | PAINEL PAREDE DE CONCRETO CELULAR AUTOCLAVADO ARMADO , DIMENSOES 10 X 40 X 280 CM | M2
CC1201 | ENCHIMENTO DE RASGO EM CONCRETO COM ARGAMASSA MISTA TRACO 1:4, PARA TUBULACAO Ø 15 MM (1/2 ) A 25 MM (1 ) | M
CC1202 | ENCHIMENTO DE RASGO EM CONCRETO COM ARGAMASSA MISTA TRACO 1:4, PARA TUBULACAO Ø 32 MM (1 1/4 ) A 50 MM (2 ) | M
CC1203 | ENCHIMENTO DE RASGO EM CONCRETO COM ARGAMASSA MISTA TRACO 1:4, PARA TUBULACAO Ø 65 MM (2 1/2 ) A 100 MM (4 ) | M
CC1204 | ENVELOPE DE CONCRETO PARA PROTECAO DE TUBOS ENTERRADOS COM ESCAVACAO, ACERTO DE VALA E LANCAMENTO DE CONCRETO | M3
CC1205 | CORTE EM CONCRETO Ø 15 MM (1/2 ) A 25 MM (1 ), PARA PASSAGEM DE TUBULACAO, SEM UTILIZACAO DE EQUIPAMENTOS | M
CC1206 | CORTE EM CONCRETO Ø 32 MM (1 1/4 ) A 50 MM (2 ), PARA PASSAGEM DE TUBULACAO, SEM UTILIZACAO DE EQUIPAMENTOS | M
CC1207 | CORTE EM CONCRETO Ø 65 MM (2 1/2 ) A 100 MM (4 ), PARA PASSAGEM DE TUBULACAO, SEM UTILIZACAO DE EQUIPAMENTOS | M
CC1208 | CORTE EM CONCRETO PARA PISOS E LAJES, COM DISCOS DIAMANTADOS, UTILIZANDO CORTADORA DE PISO, ESPESSURA DE 13 CM | M
CC1209 | CORTE EM CONCRETO PARA PISOS E LAJES, COM DISCOS DIAMANTADOS, UTILIZANDO CORTADORA DE PISO, ESPESSURA DE 20 CM | M
CC1210 | CORTE EM CONCRETO PARA PISOS E LAJES, COM DISCOS DIAMANTADOS, UTILIZANDO CORTADORA DE PISO, ESPESSURA DE 50 CM | M
CC1211 | CORTE EM CONCRETO PARA PAREDES E MUROS, COM DISCO DIAMANTADO, ESPESSURA ATE 68 CM | M2
CC1212 | CORTE EM CONCRETO PARA ESTRUTURAS, COM FIO DIAMANTADO | M2
CC1213 | FURO EM CONCRETO COM BROCA DE VIDEA, UTILIZANDO MARTELE ELETRICO, PROFUNDIDADE 15 CM, Ø 3/8 | UN
CC1214 | FURO EM CONCRETO COM BROCA DE VIDEA, UTILIZANDO MARTELE ELETRICO, PROFUNDIDADE 15 CM, Ø 1/2 | UN
CC1215 | FURO EM CONCRETO COM BROCA DE VIDEA, UTILIZANDO MARTELE ELETRICO, PROFUNDIDADE 15 CM, Ø 5/8 | UN
CC1216 | FURO EM CONCRETO COM BROCA DE VIDEA, UTILIZANDO MARTELE ELETRICO, PROFUNDIDADE 15 CM, Ø 3/4 | UN
CC1217 | FURO EM CONCRETO COM BROCA DE VIDEA, UTILIZANDO MARTELE ELETRICO, PROFUNDIDADE 15 CM, Ø 1 | UN
CC1218 | FURO EM CONCRETO COM BROCA DE VIDEA, UTILIZANDO MARTELE ELETRICO, PROFUNDIDADE 15 CM, Ø 1 1/4 | UN
CC1219 | FURO EM CONCRETO COM BROCA DE VIDEA, UTILIZANDO MARTELE ELETRICO, PROFUNDIDADE 15 CM, Ø 1 1/2 | UN
CC1220 | FURO EM CONCRETO COM COROAS DIAMANTADAS, UTILIZANDO PERFURATRIZ ELETRICA, PROFUNDIDADE 40 CM, Ø 3/8 A 3/4 | UN
CC1221 | FURO EM CONCRETO COM COROAS DIAMANTADAS, UTILIZANDO PERFURATRIZ ELETRICA, PROFUNDIDADE 40 CM, Ø 7/8 A 1 3/4 | UN
CC1222 | FURO EM CONCRETO COM COROAS DIAMANTADAS, UTILIZANDO PERFURATRIZ ELETRICA, PROFUNDIDADE 40 CM, Ø 2 A 2 1/4 | UN
CC1223 | FURO EM CONCRETO COM COROAS DIAMANTADAS, UTILIZANDO PERFURATRIZ ELETRICA, PROFUNDIDADE 40 CM, Ø 3 A 3 1/4 | UN
CC1224 | FURO EM CONCRETO COM COROAS DIAMANTADAS, UTILIZANDO PERFURATRIZ ELETRICA, PROFUNDIDADE 40 CM, Ø 4 A 4 1/4 | UN
CC1225 | FURO EM CONCRETO COM COROAS DIAMANTADAS, UTILIZANDO PERFURATRIZ ELETRICA, PROFUNDIDADE 40 CM, Ø 5 A 5 1/ 4 | UN
CC1226 | FURO EM CONCRETO COM COROAS DIAMANTADAS, UTILIZANDO PERFURATRIZ ELETRICA, PROFUNDIDADE 40 CM, Ø 6 A 6 1/4 | UN
CC1227 | FURO EM CONCRETO COM COROAS DIAMANTADAS, UTILIZANDO PERFURATRIZ ELETRICA, PROFUNDIDADE 40 CM, Ø 8 A 8 1/4 | UN
CC1228 | FURO EM CONCRETO COM BROCA DE VIDEA, UTILIZANDO MARTELE ELETRICO, PROFUNDIDADE 5 CM, Ø 3/8 | UN
CC1229 | FURO EM CONCRETO COM BROCA DE VIDEA, UTILIZANDO MARTELE ELETRICO, PROFUNDIDADE 5 CM, Ø 1/2 | UN
CC1230 | FURO EM CONCRETO COM BROCA DE VIDEA, UTILIZANDO MARTELE ELETRICO, PROFUNDIDADE 5 CM, Ø 5/8 | UN
CC1231 | FURO EM CONCRETO COM BROCA DE VIDEA, UTILIZANDO MARTELE ELETRICO, PROFUNDIDADE 5 CM, Ø 3/4 | UN
CC1232 | FURO EM CONCRETO COM BROCA DE VIDEA, UTILIZANDO MARTELE ELETRICO, PROFUNDIDADE 5 CM, Ø 1 | UN
CC1233 | FURO EM CONCRETO COM BROCA DE VIDEA, UTILIZANDO MARTELE ELETRICO, PROFUNDIDADE 5 CM, Ø 1 1/4 | UN
CC1234 | FURO EM CONCRETO COM BROCA DE VIDEA, UTILIZANDO MARTELE ELETRICO, PROFUNDIDADE 5 CM, Ø 1 1/2 | UN
CC1235 | FURO EM CONCRETO COM BROCA DE VIDEA, UTILIZANDO MARTELE ELETRICO, PROFUNDIDADE 10 CM, Ø 3/8 | UN
CC1236 | FURO EM CONCRETO COM BROCA DE VIDEA, UTILIZANDO MARTELE ELETRICO, PROFUNDIDADE 10 CM, Ø 1/2 | UN
CC1237 | FURO EM CONCRETO COM BROCA DE VIDEA, UTILIZANDO MARTELE ELETRICO, PROFUNDIDADE 10 CM, Ø 5/8 | UN
CC1238 | FURO EM CONCRETO COM BROCA DE VIDEA, UTILIZANDO MARTELE ELETRICO, PROFUNDIDADE 10 CM, Ø 3/4 | UN
CC1239 | FURO EM CONCRETO COM BROCA DE VIDEA, UTILIZANDO MARTELE ELETRICO, PROFUNDIDADE 10 CM, Ø 1 | UN
CC1240 | FURO EM CONCRETO COM BROCA DE VIDEA, UTILIZANDO MARTELE ELETRICO, PROFUNDIDADE 10 CM, Ø 1 1/4 | UN
CC1241 | FURO EM CONCRETO COM BROCA DE VIDEA, UTILIZANDO MARTELE ELETRICO, PROFUNDIDADE 10 CM, Ø 1 1/2 | UN
CC1301 | APLICACAO DE SOLVENTE EM SUBSTRATO IMPREGNADO | M2
CC1302 | DEMOLICAO DE CONCRETO COM MARTELO ROMPEDOR ATE 5,0 CM DE PROFUNDIDADE | M2
CC1303 | ESCARIFICACAO MANUAL , CORTE DE CONCRETO ATE 3,0 CM DE PROFUNDIDADE | M2
CC1304 | ESCARIFICACAO MECANICA COM DISCO DE DESBASTE, CORTE DE CONCRETO ATE 0,5 CM DE PROFUNDIDADE | M2
CC1305 | ESCARIFICACAO MECANICA COM REBARBADOR ELETRICO, CORTE DE CONCRETO ATE 3,0 CM DE PROFUNDIDADE | M2
CC1306 | ESCARIFICACAO MECANICA COM REBARBADOR ELETRICO, CORTE DE CONCRETO ATE 5 CM DE PROFUNDIDADE | M2
CC1307 | ESCOVAMENTO MANUAL DO SUBSTRATO | M2
CC1308 | FREZAMENTO MECANICO COM MAQUINAS DE DESBASTE (FREZADORA MECANICA) PARA PREPARO DO SUBSTRATO | M2
CC1309 | JATO DE AREIA SECA PARA LIMPEZA DO SUBSTRATO | M2
CC1310 | Execução de limpeza mecânica de piso cimentado áspero | m²
CC1311 | LIMPEZA COM HIDROJATEAMENTO | M²
CC1312 | LIMPEZA DO SUBSTRATO COM JATO DE AR COMPRIMIDO | M2
CC1313 | LIMPEZA DO SUBSTRATO COM LAVAGEM A BASE DE SOLUCOES ACIDAS EM PISOS OU PAREDES | M2
CC1314 | LIMPEZA DO SUBSTRATO COM UTILIZACAO DE SOLVENTES VOLATEIS | M2
CC1315 | LIMPEZA DO SUBSTRATO PARA REMOCAO DE OLEOS E GRAXAS IMPREGNADOS SUPERFICIALMENTE | M2
CC1316 | LIXAMENTO ELETRICO DA ARMADURA COM ESCOVA CIRCULAR | M
CC1317 | PISTOLA DE AGULHA PARA LIMPEZA DE ARMADURA OU CHAPA METALICA | M2
CC1318 | PREPARACAO DO SUBSTRATO PARA REPARO EM ESTRUTURA DE CONCRETO POR APICOAMENTO MANUAL DA SUPERFICIE | M2
CC1319 | PREPARACAO DO SUBSTRATO PARA REPARO EM ESTRUTURA DE CONCRETO POR SATURACAO COM AGUA | M2
CC1320 | QUEIMA CONTROLADA PARA PREPARO DO SUBSTRATO PARA REPARO ESTRUTURAL | M2
CC1401 | DEFINICAO E DEMARCACAO DA AREA DE REPARO DE ESTRUTURAS , UTILIZANDO DISCO DE CORTE | M
CC1501 | ENCHIMENTO DE JUNTAS DE MOVIMENTACAO COM ELASTOMERO A BASE DE BORRACHA DE POLIURETANO OU BORRACHA DE SILICONE COM SECAO TRANSVERSAL 2X2 CM | DM3
CC1502 | FORMAS PARA REPARO PROFUNDO EM ESTRUTURA ESPESSURA SUPERIOR A 3 CM | M2
CC1503 | REPARO DE JUNTAS DE MOVIMENTACAO COM ARGAMASSA BASE CIMENTO MODIFICADA COM POLIMEROS, E=2,5 CM | M2
CC1504 | REPARO DE JUNTAS DE MOVIMENTACAO COM ARGAMASSA BASE PARA EPOXI, ESPESSURA ATE 1,5 CM | M2
CC1505 | REPARO ESTRUTURAL EM FISSURAS POR INJECAO DE RESINA BASE EPOXI EM FISSURAS COM E=0,3 A 0,9 MM | M
CC1506 | REPARO ESTRUTURAL EM TRINCAS COM APLICACAO DE GRAUTE BASE EPOXI EM TRINCAS COM E=10 A 40 MM | M
CC1507 | REPARO ESTRUTURAL EM VAOS DE VIGAS, LAJES E PILARES COM APLICACAO DE GRAUTE BASE EPOXI, VAOS DE 35 A 70 MM | M
CC1508 | REPARO PROFUNDO EM ESTRUTURA COM GRAUTE BASE EPOXI, E=3 A 5 CM | M3
CC1509 | REPARO PROFUNDO EM ESTRUTURA COM GRAUTE BASE EPOXI, E=5 A 30 CM | M3
CC1510 | REPARO PROFUNDO EM ESTRUTURA COM ARGAMASSA SECA TIPO DRY PACK ISENTA DE RETRACAO, E=3 A 10 CM | M3
CC1511 | REPARO PROFUNDO EM ESTRUTURA COM APLICACAO DE MEMBRANA DE CURA QUIMICA | M2
CC1512 | REPARO SUPERFICIAL EM GRANDES AREAS COM ARGAMASSA BASE CIMENTO COM POLIMEROS, E=1 A 5 CM | M2
CC1513 | REPARO SUPERFICIAL EM GRANDES AREAS COM ARGAMASSA PROJETADA, E=1 A 7 CM | M2
CC1514 | REPARO SUPERFICIAL EM GRANDES AREAS COM ESTUCAMENTO CORRETIVO, UTILIZANDO-SE ARGAMASSA POLIMERICA, ESPESSURA ATE 5 MM | M2
CC1515 | REPARO SUPERFICIAL LOCALIZADO COM ARGAMASSA DE CIMENTO COM POLIMEROS, E=1 A 3 CM | M2
CC1516 | REPARO SUPERFICIAL LOCALIZADO COM ARGAMASSA POLIMERICA BASE EPOXI, E=0,5 A 1,5 CM | M2
CC1517 | REPARO SUPERFICIAL LOCALIZADO COM ARGAMASSA POLIMERICA BASE POLIESTER, E=0,5 A 1,5 CM | M2
CC1518 | TRATAMENTO DE PISO DE CONCRETO POR SILICATACAO OU FLUORSSILICATACAO | M2
CC1601 | ARGAMASSA OU CONCRETO DE REPARO EM ARMADURA CORROIDA POR ACAO DE CLORETOS, UTILIZANDO-SE INIBIDORES DE CORROSAO | M3
CC1602 | PROTECAO DE ARMADURA CORROIDA POR ACAO DE CLORETOS, COM TINTA DE ALTO TEOR DE ZINCO | M
CC1603 | REFORCO ESTRUTURAL COM EMENDA POR SOLDA DE TOPO , PARA RECONSTITUICAO DA SECAO DA ARMADURA | UN
CC1604 | REFORCO ESTRUTURAL COM EMENDA POR TRANSPASSE , PARA RECONSTITUICAO DA SECAO DA ARMADURA | KG
CC1701 | ANCORAGEM DE BARRAS DE ACO , COM RESINA BASE DE POLIESTER | DM3
CC1702 | FORNECIMENTO E COLOCACAO DE CHUMBADORES EXPANSIVEIS , Ø 3/ 8 | UN
CC1703 | FORNECIMENTO E COLOCACAO DE CHUMBADORES EXPANSIVEIS , Ø 1/ 2 | UN
CC1704 | FORNECIMENTO E COLOCACAO DE CHUMBADORES EXPANSIVEIS , Ø 3/ 4 | UN
CC1705 | FORNECIMENTO E COLOCACAO DE CHUMBADORES QUIMICOS, D=3/8 | UN
CC1706 | FORNECIMENTO E COLOCACAO DE CHUMBADORES QUIMICOS, D=1/2 | UN
CC1707 | FORNECIMENTO E COLOCACAO DE CHUMBADORES QUIMICOS, D=3/4 | UN
CC3016 | LIXAMENTO ELETRICO DA ARMADURA COM ESCOVA CIRCULAR | M
CC3017 | LANCAMENTO DE CONCRETO | M3
CC3018 | DESFORMA | M2
CC3019 | ESCORAMENTO COM ANDAIME TUBULAR | M3
CC3020 | VN1 150 X 60 | PÇ
CC3021 | LIMPEZA DE TERRENO | M2
CC3022 | LONA PRETA TIPO TERREIRO | M2
CC3023 | ARMACAO MALHA 4,2 | KG
CC3024 | Fornecimento, lançamento e adensamento de concreto Fck | m3
CC3025 | CONCRETO FCK = 15 MPA | m3
CC3026 | Concreto fck 20MPa | m³
CC3027 | CONCRETO ESTRUTURAL FCK=20 MPA(usinado e bombeado) | M3
CC3028 | FORMA E DESFORMA FUNDAÇÕES | m2
CC3029 | Fornecimento e execução de forma | m²
CC3030 | ESCORAMENTO COM ANDAIME TUBULAR | M3
CC3031 | CONCRETO FCK 20.0 MPA | M3
CC3032 | Execução de tratamento de trincas com polímero | M2
CC3033 | LIMPEZA E CAPINA DE TERENO | M3
CC3034 | FURO PARA TORNEIRA | UN
CC3035 | DEMARCACAO DE PISO COM FAICHA SETON | ML
CC3036 | MARCACAO DE FILA COM FITA | M2
CC3037 | LAJE STEEL DECK | M2
CC3038 | FORMA DE TABUAS DE MADEIRA PARA BALDRAME, ARRIMOS, | M2
CC3039 | Formas em tábuas comuns para fundações, inclusive | M2
CC3040 | LAJE PRE MOLDADA SOBRECARGA 350KG/M2 | M2
CC3041 | CONCRETO ESTRUTURAL FCK=18 MPA | M3
CC3042 | CONCRETO MAGRO | M3
CC3043 | TELA EM ACO CA60 Q-196 | M2
CC3044 | TELA FIO10 MALHA 1 1/2X1 1/2 COM METALO 30X30 CHAPA 16 | M2
CC3045 | APICOAMENTO DE PISO | M2
CC3046 | APICOAMENTO | M2
CC3047 | PISO PLACA DE CONCRETO 15MPA MOLDADO IN LOCO E=5CM | M2
CC3048 | FIXAÇÃO ESPERAS COM SIKADUR 32 | UN
CC3049 | COLOCACAO DE MARCO METALICO 1,20 X 2,10 E FECHADURA | PÇ
CC3050 | CONFECCAO DE FURO | UNID
CC3051 | APICOAMENTO | M2
CC3052 | TELA FECHAMENTO MOURAO METALICO MALHA 2X2 GALVANIZADO | M2
CC3053 | Laje premoldada sobrecarga 200kg / m2 | m2
CC3054 | ENCHIMENTO EM ESCORIA | M3
CC3055 | ISOLAMENTO DE JUNTA DE DILATAÇÃO COM SIKAFLEX | M
CC3056 | CONTROLE TECNOLOGICO DE CONCRETO | VB
CC3057 | TELA SOLDADA Q92 | KG
CC3058 | CAIXA PASSAGEM 1,00 X 1,00 | PÇ
CC3059 | CAIXA PASSAGEM 1,00 X 1,00 X 2 00 | UNID.
CC3060 | CAIXA QUIMICA LABORATORIO 1,50 X 1,50 X 1,50 | PÇ
CC3061 | COMPENSADO 10MM PARA FECHAMENTO VAO DE PORTA | PÇ
CC3062 | CORTE PISO COM SERRA CLIPER | DIARIA
CC3063 | JARDINEIRA EM CONCRETO | M2
CC3064 | LIMPEZA DE CAIXA D'AGUA | UN
CC3065 | PLURIGOMA | M2
CC3066 | TELA SOLDADA Q92 | M2
CC3067 | FORMA MADERITE RESINADO 12MM | M2
CC3068 | Forma | m2
CC3069 | LONA PRETA TIPO TERREIRO | M2
CC3070 | LAJE CONCRETO | VB
CC3071 | GALERIA CONCRETO SECAO INTERNA 1,80 X 1,80 | M
CC3072 | CORTE LAJE COM SERRA CLIPPER | M2
CC3073 | RECOMPOSICAO FURO LAJE E VIGAS CONCRETO | UN
CC3074 | BLOCO CONCRETO 60 X 60 X 60 | UNID
CC3075 | RECOMPOSIÇÃO C/ ISOPOR 20mm E MASSA SOBRE JUNTA DILATAÇÃO ENTRE BLOCOS | M2
CC3076 | TRATAMENTO EM TIJOLO COMUM C/ SILICONE LÍQUIDO - PAREDE | M2
CC3077 | REPARO COM SOLDA E CONCRETO BASE DE PILARES METÁLICOS | Vb
CC3078 | COLAGEM ARMADURA | UNID
CC3079 | CURA QUIMICA | M2
CC3080 | INJECAO ARGAMASSA RESISTENCIA MAIOR 22 MPA 600KG/M3 | M3
CC3081 | CIMENTO | KG
CC3082 | BARRA DE TRANSFERENCIA | PÇ
CC3083 | FUNDAÇÃO RASA PARA POSTE | UNID
CC3084 | TELA SOLDADA Q 283 - - DIAM. 6.3 A CADA 10 | M2
CC3085 | CAIXA SEPARADORA DE OLEO | UNID
CC3086 | ESTACA TRADO DIAMETRO 30 CM | ML
CC3087 | CORTE CONCRETO COM SERRA CLIPPER | ML
CC3088 | TENTO EM CONCRETO | ML
CC3089 | FUNDACAO | VB
CC3090 | CONCRETO ESTRUTURAL VIRADO EM OBRA , CONTROLE B , CONSISTENCIA PARA VIBRACAO, BRITA 1, FCK 15 MPA | M3
CC3091 | TELA SOLDADA Q 196 ESPASSAMENTO DE 10cm | M2
CC3092 | BASE EQUIPAMENTOS | VB
CC3093 | FORNECIMENTO E COLOCACAO DE CHUMBADORES EXPANSIVEIS , Ø 3/ 4 | KG
CC3094 | FORNECIMENTO PERFIL U ENRIJECIDO ( 200 x 160 x 2,25 ) INCLUSO CHAPA SOLDADA 1/2" x 350 x 3502, SOLDADA NO PÉ E TOPO DO PERFOL ( COLUNA ) | KG
CC3095 | RETIRADA E REINSTALACAO PLACAS PREMOLDADAS CONCRETO DECK | M2
CC3096 | LONA PLASTICA 4 x 50m, LONAX 200 MICRAS | UN
CC3097 | TELA SOLDADA Q-503, BEMATEL | KG
CC3098 | PILAR EM CONCRETO (30x30)cm x 4m | UN
CC3099 | BALDRAME (40x20)cm | M
CC3100 | ESCORAMENTO / ANDAIMES METÁLICOS | VB
CC3101 | FIXACAO ESPERA DE PILARES | UN
CC3102 | SIKADUR 32 | KG
CC3103 | V1 GROUT - IMPERMEABILIZANTE | KG
CC3104 | ASSENTAMENTO BILLETS | UNID
CC3105 | CONCRETO CICLOPICO 15 MPA | m³
CC3106 | MEIA CANA CONCRETO DIAM 400 MM | M
CC3107 | NATA CIMENTO ESTACA RAIZ | M3
CC3108 | ESTACA ESCAVADA DIAMETRO 20 CM | ML
CC3109 | CERCA TELA MALHA 2" FIO 10 MOU RAO TUBOS MOURAO VMB | M
CC3110 | TAXA DE BOMBEAMENTO | m³
CC3111 | MURETA CONCRETO REVESTIDA PARALELEPIPEDO | ML
CC3112 | DEGRAU CONCRETO L = 30 CM | ML
CC3113 | ANEL DE CONCRETO DN 1000 | UNID
CC3114 | CONFINAMENTO MEIO FIO | ML
CC3115 | INSTALACAO BARREIRA NEW JERSEY | UNID
CC3116 | TAMPAR FUROS EM LAJE CONCRETO | M3
CC3117 | TAMPAR FUROS LAJE CONCRETO | UNID
CC3118 | REFORCAO PILARES CONFORME PROJETO | UNID
CC3119 | PREPARACAO CABECA ESTACA | UNID
CC3120 | EXECUCAO TESTES PIT | UNID
CC3121 | Arrasamento de cabeça de estaca trado mecanizada | unid.
CC3122 | TRATAMENTO CONCRETO APARENTE | M2
CC3123 | CONCRETO ARMADO INCLUSO FORMA ACO E CONCRETO | M3
CC3124 | EQUIPE TOPOGRAFIA | DIA
CC3125 | ANALISE ESTRUTURAL | VB
CC3126 | BASE CONCRETO PARA FIXACAO MOU RAO | UNID
CC3127 | BASE CONCRETO NO CASO AFLORAME NTO ROCHOSO ESTACA | UNID
CC3128 | TUBULAO DIAMETRO 60 CM PROF. 8 ,0 M | UNID
CC3129 | CANALETA TIPO CRA L = 40 CM, A LTURA VARIAVEL DE 40 A 80 CM | ML
CC3130 | CAIXA COLETORA CCV, H = 2,00 | UNID
CC3131 | RECUPERACAO CAIXA PASSAGEM | UNID
CC3132 | GUARD RAILS | UNID
CC3133 | RECUPARECAO FISSURA PISO | ML
CC3134 | INSTALACAO PINO DE CONTROLE E BENCH MARK | VB
CC3135 | MEDICAO E CONTROLE DE RECALQUE INICIAL | VB
CC3136 | MEDICAO E CONTROLE DE RECALQUE - CONTROLE | VB
CC3137 | CORDAO MEIO FIO PADRAO SUDECAP | ML
CC3138 | TAMPA CONCRETO 60 X 60 X 60 | UNID
CC3139 | VEDACAO TAMPAS COM ARGAMASSA 1 3 | ML
CC3140 | CANALETA CONCRETO | M3
CC3141 | ABERTURA RASGO PAREDE EM CONCR ETO PARA PASSAGEM TUBULACOES | ML
CC3142 | CONCRETO PROJETADO FCK 25.0 MP A | M3
CC3143 | ESTACA HELICE CONTINUA D = 30 | ML
CC3144 | ESTACA HELICE CONTINUA D = 50 CM | ML
CC3145 | FORMA LATERAL PARA GROUTEAMENT O | ML
CC3146 | VALA PARA MANUTENCAO | VB
CC3147 | CANAL ELETRICO ( 40 X 40) PADRAO V&M | ML
CC3148 | PISO CONCRETO NIVEL ZERO FCK 30 MPA | M3
CC3149 | PEDRA ARGAMASSADA E = 30 CM | M2
CC3150 | LANCAMENTO PEDRA DE MAO | M3
CC3151 | LAJE CONCRETO L = 2,00 METROS E = 10 CM MALHA 10 MM | M
CC3152 | CAIXA DE PASSAGEM C/ POCO VISI TA TIPO DR CP 02 REDE 800 | UNID
CC3153 | SIKA TOP 121 REVESTIMENTO OBE 201 | KG
CC3154 | FORMA METALICA- OBRAS DE ARTE | M2
CC3155 | CIMBRAMENTO METALICO LAJE TREL ICADA | M2
CC3156 | MARTELETEIRO | H
CC3157 | FIXACAO GUARD RAIL - ESCAVACAO E CONCRETAGEM | UNID
CC3158 | LAJE DE REDUCAO | UNID
CC3159 | LAJE DE REDUCAO | UNID
CC3160 | GROUTEAMENTO BOCAIS ,RALOS PISCINA | UNID
CC3161 | GROUTEAMENTO COADEIRAS | UNID
CC3162 | RETORNO POSICAO DAS ARMADURAS | M2
CC3163 | PROJECAO DE MICROCIMENTO DE ALTA PERFORMACE FONDAG P | M3
CC3164 | LAJE STEEL DECK MF 75 E = 0,8 LARGURA UTIL 820 MM | KG
CC3165 | GRAMPOS ACO CA50 D= 10 MM TIPO "U" MALHA 2,X 2,0 L = 50CM | UNID
CC3166 | MICRO ESTACA INJETADA COM CALDA DE CIMENTO , ARMADA COM TUBO METALICO D = 100 MM | M
CC3167 | MICROESTACA INJETADA COM CALDA DE CIMENTO ARMADA COM TUBO METALICO D = 150 MM | M
CC3168 | BARRA DE TRANSFERENCIA DIAM 16.0 MM BT 16 | UNID
CC3169 | TRELICA METALICA H = 4,0 CM | ML
CC3170 | TRELICA METALICA ELETROSOLDADA TR 6 - H = 6,0 CM | ML
CC3171 | TRELICA METALICA ELETROSOLDADA TR 10 - H = 10 CM | ML
CC3172 | TRELICA METALICA ELETROSOLDADA TR 12 - H = 12,0 CM | ML
CC3173 | CONCRETO PROJETADO FCK 25.0 MP A E = 10 CM | M2
CC3174 | LAJE DE REDUÇÃO PARA POCO DE V ISITA | UNID
CC3175 | EXECUÇÃO DE JUNTA DE CONSTRUÇÃO COM PREENCHIMENTO, CONFORME PROJETO | ML
CC3176 | JUNTA DE ENCONTRO | ML
CC3177 | EXECUCAO VIGA PORTICO SISTEMA LIGHT STEEL FRAME | VB
CC3178 | TELA SOLDADA Q61 | M2
CC3179 | MONTAGEM LAJE PRE FABRICADA | M2
CC3180 | ESTRUTURA AUXILIAR PARA AMARRA ÇÃO DE ALVENARIAS /CINTAS | VB
CC3181 | COMPLEMENTO ESCADA ACESSO SALAO | VB
CC3182 | APLICACAO SIKATOP 108 ARMATEC DUAS DEMAOS | M2
CC3183 | APLICACAO SIKA FERROGARD 903 | M2
CC3184 | VIGOTA EM CONCRETO MOLDADA IN LOCO | M2
CC3185 | BASE EM CONCRETO PARA MURO | ML
CC3186 | EXECUCAO LAJE PREMOLDADA CONFORME PROJETO ENTRE PREDIOS | ML
CC3187 | ENSAIO CARREGAMENTO DINAMICO | UNID
CC3188 | ENSAIO CARREGAMENTO ESTATICO | UNID
CC3189 | REDUCAO SECAO PILARES | VB
CC3190 | DEMOLICAO E CONSTRUCAO NOVAS VIGAS CONCRETO 5º PVTO | VB
CC3191 | PORTICO EM ALVENARIA | VB
CC3192 | VIGA EM ARGAMASSA | VB
CC3193 | GROUTEAMENTO DAS JUNTAS DE PIS O | ML
CC3194 | GROUTEAMENTO | UNID
CC3195 | TRATAMENTO JUNTAS SERRADAS E EXPANSÃO | ML
CC3196 | PISO CONCRETO ARMADO FCK 30 MP A E = 15 CM | M2
CC3197 | APLICACAO SIKADUR 23 | M2
CC3198 | ESTRUTURA DE MURO DE ARRIMO EM CONCRETO NO TALUDE | VB
CC3199 | ESTRUTURA CONCRETO ARMADO PISCINA | VB
CC3200 | ESTRUTURA CONCRETO ARMADO BANCO | VB
CC3201 | Verga e contra-verga: concreto fck > = 15,00MPa, virado em obra | M³
CC3202 | VIGA BASE PORTAO CORRER | ML
CC3203 | TELA SOLDADA Q503 | M2
CC3204 | TELA SOLDADA Q785 | M2
CC3205 | CONCRETO APARENTE LIXADO E RESINADO, COM PINTURA | M²
CC3206 | TRATAMENTO CONCRETO APARENTE LIXADO E RESINADO | M2
CC3207 | TRATAMENTO COM CONCRETO APARENTE LIXADO E ENVERNIZADO | M²
CC3208 | TRAVESSEIRO CONCRETO | UNID
CC3209 | CIMBRAMENTO METALICO | M2
CC3210 | CONTROLE TECNOLOGICO AÇO | VB
CC3211 | FIBRA DE RETRAÇÕ | PCTE
CC3212 | FIBRA DE RETRAÇÃO | KG
CC3213 | EXECUCAO BASE EM CONCRETO | VB
CC3214 | ADITIVO IMPERMEABILIZANTE NO CONCRETO | M3
CC3215 | PROTENSAO | KG
CC3216 | COSTURA DE TRINCA COM GRAMPO DE AÇO 4,2 MM A CADA 30 CM | M
CC3217 | CONCRETO PERMEAVEL FCK 20.0 MP | M3
CC3218 | ESPAÇADORES 1,5 CM COM 20 PÇ | UNID
CC3219 | FORMA, AÇO E CONCRETO ESCADA | M2
CC3220 | CONFECÇÃO DE QUADRANTES COM SARRAFO | M2
CC3221 | SARRAFO DE PINUS - 300x10X2 | UNID
CC3222 | INSTALAÇÃO DE INSERIDO METALI CO | KG
CC3223 | CONTENÇÃO EM CORTINA ATIRANTAD | M2
CC3224 | SIKAGROUT A/C COM ADIÇÃO PEDRI SCO | M3
CC3225 | CANALETA PRE MOLDADA CRG01 | ML
CC3226 | CANALETA TIPO CR 01 PREMOLDADA | ML
CC3227 | CANALETA PREMOLDADA TIPO CR02 | ML
CC3228 | APLICAÇÃO SIKATOP 122 PLUS | M2
CC3229 | SARJETA TRAPEZOIDAL DE CONCRETO FCK 15 MPA - FUNDO: 20CM PROFUNDIDADE:20CM E ESPESSURA: 7CM SCZ 01 - DNIT | m
CC3230 | FORNECIMENTO E COLOCAÇÃO DE TELA DE ARAME GALVANIZADO. | M2
CC3231 | EXECÇÃO ALA BUEIRO DN 500 | UNID
CC3232 | BACIA EM PEDRA ARGAMASSADA ( 3,70/2,70 X 1,50) | UNID
CC3233 | ESCAVAÇÃO MANUAL TUBULAO | M
CC3234 | JUNTA DE RETRAÇÃO | ML
CC3235 | FIXACAO ESPERAS EM PILARES MET ALICOS | VB
CC3236 | EXECUÇÃO CACHIMBO | M3
CC3237 | Clorador pastilha 3/4" | UNID
CC3238 | TELA SOLDADA Q75 | M2
CC3239 | EXECUCAO ARRIMO R1 E R2 | VB
CC3240 | MACROFIBRA ESTRUTURAL 4,0 KG/M3 | KG
CC3241 | MICRO CONCRETO E = 2,0 CM ACABAMENTO LISO | M2
CC3242 | PISO CONCRETO FCK 30 MPA NIVEL ZERO E = 10 CM | M2
CC3243 | TELA SOLADADA Q246 | M2
CC3244 | Nichos nos pilares com isopor 30x25/80cm ( a serem retirados após concretagem) | UNID
CC3245 | ANEL DE CONCRETO LISO Ø300x50cm | UNID
CC3246 | ANEL DE CONCRETO PERFURADO Ø300x50cm | UNID
CC3247 | CORTE SERRA CLIPPER | ML
CC3248 | Fornecimento e execução de canaleta em concreto armado conforme especificação técnica. | ml
CC3249 | Fornecimento e execução de canaleta em concreto armado conforme especificação técnica. | ml
CC3250 | Escavação com Caminhão Trado p/ Estacas Ø=0,30m e C=3,00m | UNID
CC3251 | CIMBRAMENTO | VB
CC3252 | CIMBRAMENTO | M3
CC3253 | CIMBRAMENTO | VB
CC3254 | ENVELOPAMENTO CONCRETO | ML
CC3255 | TRELIÇA TR8 - PEÇAS COM 12 M | UNID
CC3256 | Chapa Base CH - 9mm - 250 x 250 mm ( perfurar conforme detalhe ) | UNID
CC3257 | Chumbadores 12 mm com 400 mm de comprimento barra redonda 12 mm ou barras de 6m para corte e dobra in loco | PÇ
CC3258 | Perfil w 150 x 22, 5 INSTALADO | ML
CC3259 | Perfil w 150x 18 ( vigas) ( vigas ) 2547 kg | M
CC3260 | Perfil w - 250 x 17,9 ( vigas ) 8215,15 kg | ML
CC3261 | Perfil W 250 X 22,3 ( VIGAS ) | ML
CC3262 | ENCHIMENTO PISO COM BRITA CCA - CONCRETO LEVE SICAL | M3
CC3263 | CORDOALHAS PARA PROTENSÃO | KG
CC3264 | FRESAMENTO CONCRETO | M2
CC3265 | APLICACAO DE ADESIVO ACRILICO SISTEMA PULVERIZAÇÃO CHAPIFIX ACRILICO | M2
CC3266 | PASSEIO EM CONCRETO FCK 30.0 M PA E = 10 CM LARG 1,20 M | ML
CC3267 | CANALETA CONCRETO FCK 30.0 MPA ARMADO SECAO INTERNA 30 X 40 INCLUSO INSERIDOS LEVES , SEM TAMPA | ML
CC3268 | Fornecimento e execução de canaleta de concreto armado, incluso escavação, transporte, regularização, reaterro, concreto magro, estrutural de 30MPa, aço CA 60 e tampa metálica conforme detalhe típico (apresentado no item 3 da ET). Observação: Refere-se ao projeto 523890 SEÇÃO INTERNA (1,20 X 0,40) | ML
CC3269 | Forma de papelão circular d <= 20cm | M
CC3270 | ENCHIMENTO PISO COM BRITA SICAL E = 10 CM TRAÇO 1:1:7( CIMENTO, AREIA E BRITA SICAL) | M2
CC3271 | CONCRETO TRAÇO 1:1:8 | M3
CC3272 | FORMA LATERAL ALTURA ATE 15CM | ML
CC3273 | VIGA CONCRETO POROSO 60 X 10 | ML
CC3274 | AMARRAÇÃO EM AÇO CA 50 ADESIVO EPOXI | KG
CC3275 | ENCHIMENTO COM BRITA SICAL | M3
CC3276 | EXECUÇÃO BASE TIPO X ( 25 X 25 ) CM PROFUNDIDADE DE 50 CM | UNID
CC3277 | CONCRETO FCK 30 MPA CONVENCIONAL COM CIMENTO ARI, BRITA 1, PARA RESISTÊNCIA DE FCK 13,5 MPA EM 24 HORAS. - USINADO | M3
CC3278 | FIXACAO ESPERAS EM ESCADA COM SIKADUR 32 | UNID
CC3279 | FORMA LATERAL DEGRAU ESCADA | ML
CC3280 | MURETA GUIA DUPLA PARA CONSTRUCAO DE PAREDE DIAFRAGMA | M
CC3281 | ACABAMENTO MANUAL CONCRETO | M3
CC3282 | CORTE , DOBRA E PROTECAO ARMAÇÃO | UNID
CC3283 | Junta em mastique elástico à base de poliuretano ou alcatrão, incluindo preparo da superfície (sem necessidade de corte do concreto) | DM3
CC3284 | PREGO - 17X21 / 17X27 / 18X36 | KG
CC3285 | PISO CONCRETO VIRADO OBRA FCK 30.0 MPA E = 8 CM COM TELA SOLDADA Q196 | M2
CC3286 | LASTRO DE BRITA 4 | M3
CC3287 | SELANTE POLIURETANO PARA ACABAMENTO DE JUNTA 2X2 CM | ML
CC3288 | Confecção de canaleta em concreto fck>= 20 Mpa largura = 120 cm, esp.min.= 7 cm com malha em tela soldada Q196 conforme projeto inclusive Instalação de canaleta em concreto Canaleta Selt modelo- marca FUMINAS ou Equivalente , conforme projeto ,Inclusive camada de concreto fck = 20 Mpa ,esp .min. =7 cm nos fundos e na lateral e formas laterais. | ML
CC3289 | EXECUÇÃO CORDÃO EM CONCRETO | ML
CC3290 | CORTE PISO SERRA CLIPPER REGIME 24 HORAS | ML
CC3291 | TRATAMENTO JUNTAS SERRADAS | ML
CC3292 | FORMA INCORPORADA | M2
CC3293 | FUEIRO ESTACA DN 50 COM 1,00 M PROFUNDIDADE | UNID
CC3294 | CHAPA MADEIRIT PLASTIFICADO 12 MM | PÇ
CC3295 | Fornecimento e lançamento de argamassa Xypex Admix C-500NF cristalizante mineral para impermeabilização por adição no concreto á ser dosado na concreteira | KG
CC3296 | ISOPOR | M3
CC3297 | Perfuracao . 24mm e limpeza do furo | ML
CC3298 | JUNTA DE DILATACAO FUGENBAND TIPO 1 | ML
CD0101 | EXECUCAO DE RASGO EM ALVENARIA PARA PASSAGEM DE TUBULACAO Ø 15 MM (1/2 ) A 25 MM (1 ) | M
CD0102 | EXECUCAO DE RASGO EM ALVENARIA P/ TUBULACAO D= 32 A 50 MM | m
CD0103 | EXECUCAO DE RASGO EM ALVENARIA PARA PASSAGEM DE TUBULACAO Ø 65 MM (2 ½ ) A 100 MM (4 ) | M
CD0104 | ENCHIMENTO DE RASGO EM ALVEN. P/ TUBULACAO D= 15 A 25 MM | ML
CD0105 | ENCHIMENTO DE RASGO EM ALVENARIA COM ARGAMASSA MISTA DE CAL HIDRATADA E AREIA SEM PENEIRAR TRACO 1:4 COM ADICAO DE 150 KG DE CIMENTO, PARA TUBULACAO Ø 32 MM (1 1/4 ) A 50 MM (2 ) | M
CD0106 | ENCHIMENTO DE RASGO EM ALVENARIA COM ARGAMASSA MISTA DE CAL HIDRATADA E AREIA SEM PENEIRAR TRACO 1:4 COM ADICAO DE 150 KG DE CIMENTO, PARA TUBULACAO Ø 65 MM (2 1/2 ) A 100 MM (4 ) | M
CD0201 | ARGAMASSA DE CAL HIDRATADA E AREIA PENEIRADA TRACO 1:2 | M3
CD0202 | ARGAMASSA DE CAL HIDRATADA E AREIA PENEIRADA TRACO 1:3 | M3
CD0203 | ARGAMASSA DE CAL HIDRATADA E AREIA PENEIRADA TRACO 1:4,5, COM BETONEIRA | M3
CD0204 | ARGAMASSA DE CAL HIDRATADA E AREIA SEM PENEIRAR TRACO 1:2 | M3
CD0205 | ARGAMASSA DE CAL HIDRATADA E AREIA SEM PENEIRAR TRACO 1:3 | M3
CD0206 | ARGAMASSA DE CAL HIDRATADA E AREIA SEM PENEIRAR TRACO 1:4 | M3
CD0207 | ARGAMASSA DE CAL HIDRATADA E AREIA SEM PENEIRAR TRACO 1:4,5 | M3
CD0208 | ARGAMASSA DE CAL HIDRATADA E AREIA SEM PENEIRAR TRACO 1:6 | M3
CD0209 | ARGAMASSA DE CAL HIDRATADA E AREIA SEM PENEIRAR TRACO 1:4,5, COM BETONEIRA | M3
CD0210 | ARGAMASSA DE CIMENTO BRANCO E PO DE MARMORE TRACO 1:3 | M3
CD0211 | ARGAMASSA DE CIMENTO E AREIA PENEIRADA TRACO 1:2 | M3
CD0212 | ARGAMASSA DE CIMENTO E AREIA PENEIRADA TRACO 1:3 | M3
CD0213 | ARGAMASSA DE CIMENTO E AREIA PENEIRADA TRACO 1:4 | M3
CD0214 | ARGAMASSA DE CIMENTO E AREIA PENEIRADA TRACO 1:1,5, COM ADITIVO IMPERMEABILIZANTE | M3
CD0215 | ARGAMASSA DE CIMENTO E AREIA PENEIRADA TRACO 1:4, COM ADITIVO IMPERMEABILIZANTE | M3
CD0216 | ARGAMASSA DE CIMENTO E AREIA SEM PENEIRAR TRACO 1:2, COM ADITIVO IMPERMEABILIZANTE | M3
CD0217 | ARGAMASSA DE CIMENTO E AREIA SEM PENEIRAR TRACO 1:3, COM ADITIVO IMPERMEABILIZANTE | M3
CD0218 | ARGAMASSA DE CIMENTO E AREIA SEM PENEIRAR TRACO 1:4, COM ADITIVO IMPERMEABILIZANTE | M3
CD0219 | ARGAMASSA DE CIMENTO E AREIA SEM PENEIRAR TRACO 1:5, COM ADITIVO IMPERMEABILIZANTE | M3
CD0220 | ARGAMASSA DE CIMENTO E AREIA SEM PENEIRAR TRACO 1:1 | M3
CD0221 | ARGAMASSA DE CIMENTO E AREIA SEM PENEIRAR TRACO 1:1,5 | M3
CD0222 | ARGAMASSA DE CIMENTO E AREIA SEM PENEIRAR TRACO 1:2 | M3
CD0223 | ARGAMASSA DE CIMENTO E AREIA SEM PENEIRAR TRACO 1:2,5 | M3
CD0224 | ARGAMASSA DE CIMENTO E AREIA SEM PENEIRAR TRACO 1:3 | M3
CD0225 | ARGAMASSA DE CIMENTO E AREIA SEM PENEIRAR TRACO 1:4 | M3
CD0226 | ARGAMASSA DE CIMENTO E AREIA SEM PENEIRAR TRACO 1:5 | M3
CD0227 | ARGAMASSA DE CIMENTO E AREIA SEM PENEIRAR TRACO 1:6 | M3
CD0228 | ARGAMASSA DE CIMENTO E AREIA SEM PENEIRAR TRACO 1:7 | M3
CD0229 | ARGAMASSA DE CIMENTO E PEDRISCO TRACO 1:4 | M3
CD0230 | ARGAMASSA DE CIMENTO E SAIBRO TRACO 1:8 | M3
CD0231 | ARGAMASSA DE CIMENTO, AREIA FINA PENEIRADA E ADITIVO AGLUTINANTE TRACO 1:8 | M3
CD0232 | ARGAMASSA DE CIMENTO, AREIA MEDIA PENEIRADA E ADITIVO AGLUTINANTE TRACO 1:8 | M3
CD0233 | ARGAMASSA MISTA DE CAL HIDRATADA E AREIA SEM PENEIRAR TRACO 1:3, COM ADICAO DE 100 KG DE CIMENTO | M3
CD0234 | ARGAMASSA MISTA DE CAL HIDRATADA E AREIA SEM PENEIRAR TRACO 1:4, COM ADICAO DE 100 KG DE CIMENTO | M3
CD0235 | ARGAMASSA MISTA DE CAL HIDRATADA E AREIA SEM PENEIRAR TRACO 1:4, COM ADICAO DE 130 KG DE CIMENTO | M3
CD0236 | ARGAMASSA MISTA DE CAL HIDRATADA E AREIA SEM PENEIRAR TRACO 1:4, COM ADICAO DE 150 KG DE CIMENTO | M3
CD0237 | ARGAMASSA MISTA DE CIMENTO, ARENOSO E AREIA SEM PENEIRAR TRACO 1:2:4 | M3
CD0238 | ARGAMASSA MISTA DE CIMENTO, ARENOSO E AREIA SEM PENEIRAR TRACO 1:2:6 | M3
CD0239 | ARGAMASSA MISTA DE CIMENTO, ARENOSO E AREIA SEM PENEIRAR TRACO 1:2,5:3,5 | M3
CD0240 | ARGAMASSA MISTA DE CIMENTO, ARENOSO E AREIA SEM PENEIRAR TRACO 1:3:3 | M3
CD0241 | ARGAMASSA MISTA DE CIMENTO, ARENOSO E AREIA SEM PENEIRAR TRACO 1:3:5 | M3
CD0242 | ARGAMASSA MISTA DE CIMENTO, ARENOSO E AREIA SEM PENEIRAR TRACO 1:3:7 | M3
CD0243 | ARGAMASSA MISTA DE CIMENTO, ARENOSO E AREIA SEM PENEIRAR TRACO 1:3,5:2,5 | M3
CD0244 | ARGAMASSA MISTA DE CIMENTO, ARENOSO E AREIA SEM PENEIRAR TRACO 1:4:2 | M3
CD0245 | ARGAMASSA MISTA DE CIMENTO, ARENOSO E AREIA SEM PENEIRAR TRACO 1:4:4 | M3
CD0246 | ARGAMASSA MISTA DE CIMENTO, ARENOSO E AREIA SEM PENEIRAR TRACO 1:4:6 | M3
CD0247 | ARGAMASSA MISTA DE CIMENTO, ARENOSO E AREIA SEM PENEIRAR TRACO 1:4:8 | M3
CD0248 | ARGAMASSA MISTA DE CIMENTO, ARENOSO E AREIA SEM PENEIRAR TRACO 1:5:3 | M3
CD0249 | ARGAMASSA MISTA DE CIMENTO, ARENOSO E AREIA SEM PENEIRAR TRACO 1:5:5 | M3
CD0250 | ARGAMASSA MISTA DE CIMENTO, ARENOSO E AREIA SEM PENEIRAR TRACO 1:5:7 | M3
CD0251 | ARGAMASSA MISTA DE CIMENTO, ARENOSO E AREIA SEM PENEIRAR TRACO 1:6:2 | M3
CD0252 | ARGAMASSA MISTA DE CIMENTO, ARENOSO E AREIA SEM PENEIRAR TRACO 1:6:4 | M3
CD0253 | ARGAMASSA MISTA DE CIMENTO, ARENOSO E AREIA SEM PENEIRAR TRACO 1:6:6 | M3
CD0254 | ARGAMASSA MISTA DE CIMENTO, ARENOSO E AREIA SEM PENEIRAR TRACO 1:7:3 | M3
CD0255 | ARGAMASSA MISTA DE CIMENTO, ARENOSO E AREIA SEM PENEIRAR TRACO 1:7:5 | M3
CD0256 | ARGAMASSA MISTA DE CIMENTO, ARENOSO E AREIA SEM PENEIRAR TRACO 1:8:4 | M3
CD0257 | ARGAMASSA MISTA DE CIMENTO, CAL HIDRATADA E AREIA PENEIRADA TRACO 1:1:6 | M3
CD0258 | ARGAMASSA MISTA DE CIMENTO, CAL HIDRATADA E AREIA PENEIRADA TRACO 1:2:8 | M3
CD0259 | ARGAMASSA MISTA DE CIMENTO, CAL HIDRATADA E AREIA SEM PENEIRAR TRACO 1:0,2:5,4 | M3
CD0260 | ARGAMASSA MISTA DE CIMENTO, CAL HIDRATADA E AREIA SEM PENEIRAR TRACO 1:0,25:3 | M3
CD0261 | ARGAMASSA MISTA DE CIMENTO, CAL HIDRATADA E AREIA SEM PENEIRAR TRACO 1:0,5:5 | M3
CD0262 | ARGAMASSA MISTA DE CIMENTO, CAL HIDRATADA E AREIA SEM PENEIRAR TRACO 1:0,5:8 | M3
CD0263 | ARGAMASSA MISTA DE CIMENTO, CAL HIDRATADA E AREIA SEM PENEIRAR TRACO 1:1:4 | M3
CD0264 | ARGAMASSA MISTA DE CIMENTO, CAL HIDRATADA E AREIA SEM PENEIRAR TRACO 1:1:6 | M3
CD0265 | ARGAMASSA MISTA DE CIMENTO, CAL HIDRATADA E AREIA SEM PENEIRAR TRACO 1:1,2:4,2 | M3
CD0266 | ARGAMASSA MISTA DE CIMENTO, CAL HIDRATADA E AREIA SEM PENEIRAR TRACO 1:2:6 | M3
CD0267 | ARGAMASSA MISTA DE CIMENTO, CAL HIDRATADA E AREIA SEM PENEIRAR TRACO 1:2:8 | M3
CD0268 | ARGAMASSA MISTA DE CIMENTO, CAL HIDRATADA E AREIA SEM PENEIRAR TRACO 1:2:9 | M3
CD0269 | ARGAMASSA MISTA DE CIMENTO, CAL HIDRATADA E AREIA SEM PENEIRAR TRACO 1:2:11 | M3
CD0270 | ARGAMASSA MISTA DE CIMENTO, CAL HIDRATADA E AREIA SEM PENEIRAR TRACO 1:3:10 | M3
CD0271 | ARGAMASSA MISTA DE CIMENTO, CAL HIDRATADA E AREIA SEM PENEIRAR TRACO 1:2:11, COM BETONEIRA | M3
CD0272 | ARGAMASSA MISTA DE CIMENTO, CAL HIDRATADA E AREIA PENEIRADA TRACO 1:3:9 | M3
CD0273 | ARGAMASSA MISTA DE CIMENTO, SAIBRO E AREIA SEM PENEIRAR TRACO 1:0,5:2,5 | M3
CD0274 | ARGAMASSA MISTA DE CIMENTO, SAIBRO E AREIA SEM PENEIRAR TRACO 1:1:5,5 | M3
CD0275 | ARGAMASSA MISTA DE CIMENTO, SAIBRO E AREIA SEM PENEIRAR TRACO 1:2:2 | M3
CD0276 | ARGAMASSA MISTA DE CIMENTO, SAIBRO E AREIA SEM PENEIRAR TRACO 1:3:2 | M3
CD0277 | ARGAMASSA MISTA DE CIMENTO, SAIBRO E AREIA SEM PENEIRAR TRACO 1:3:3 | M3
CD0278 | ARGAMASSA MISTA DE CIMENTO, SAIBRO E AREIA SEM PENEIRAR TRACO 1:4:5 | M3
CD0279 | ARGAMASSA MISTA DE CIMENTO, SAIBRO E AREIA SEM PENEIRAR TRACO 1:4:6 | M3
CD0280 | ARGAMASSA MISTA DE CIMENTO, SAIBRO E AREIA SEM PENEIRAR TRACO 1:5:5 | M3
CD0281 | ARGAMASSA MISTA DE GESSO, CAL HIDRATADA E AREIA PENEIRADA TRACO 0,2:1:3 | M3
CD0301 | GROUT - PREPARO E LANCAMENTO COM ARGAMASSA DE CIMENTO, CAL HIDRATADA, AREIA SEM PENEIRAR E PEDRISCO TRACO 1:0,1:3:2 | M3
CD0401 | VERGA RETA MOLDADA NO LOCAL COM FORMA DE MADEIRA CONSIDERANDO 5 REAPROVEITAMENTOS, CONCRETO ARMADO FCK = 13,5 MPA, CONTROLE TIPO B | M2
CD0402 | VERGA EM ARCO MOLDADA NO LOCAL COM FORMA DE MADEIRA | m3
CD0501 | ENTELAMENTO CORRETIVO DE SUPERFICIE COM TRINCA POR RETRACAO OU DILATACAO, , REVESTIDA COM ARGAMASSA DE CAL HIDRATADA E AREIA SEM PENEIRAR TRACO 1:3, LARGURA DA TELA = 15 CM | M
CD0502 | ENTELAMENTO PREVENTIVO DE SUPERFICIE SUJEITA A TRINCA, , LARGURA DA TELA ADESIVA 25 CM | M
CD0503 | TELA SOLDADA PARA PREVENCAO DE TRINCAS EM ALVENARIA/ ESTRUTURA, LARGURA 6 CM | UN
CD0504 | TELA SOLDADA PARA PREVENCAO DE TRINCAS EM ALVENARIA/ ESTRUTURA, LARGURA 7,5 CM | UN
CD0505 | TELA SOLDADA PARA PREVENCAO DE TRINCAS EM ALVENARIA/ ESTRUTURA, LARGURA 10,5 CM | UN
CD0506 | TELA SOLDADA PARA PREVENCAO DE TRINCAS EM ALVENARIA/ ESTRUTURA, LARGURA 12 CM | UN
CD0601 | ALVENARIA DE VEDACAO COM TIJOLO COMUM 5,7 X 9 X 19 CM, EPESSURA DA PAREDE 5,7 CM, JUNTAS DE 12 MM COM ARGAMASSA MISTA DE CAL HIDRATADA E AREIA SEM PENEIRAR TRACO 1:4, COM 100 KG DE CIMENTO - TIPO 5 - | M2
CD0602 | ALVENARIA DE VEDACAO COM TIJOLO COMUM 5,7 X 9 X 19 CM, EPESSURA DA PAREDE 9 CM, JUNTAS DE 12 MM COM ARGAMASSA MISTA DE CAL HIDRATADA E AREIA SEM PENEIRAR TRACO 1:4, COM 100 KG DE CIMENTO - TIPO 5 - | M2
CD0603 | ALVENARIA DE VEDACAO COM TIJOLO COMUM 5,7 X 9 X 19 CM, EPESSURA DA PAREDE 19 CM, JUNTAS DE 12 MM COM ARGAMASSA MISTA DE CAL HIDRATADA E AREIA SEM PENEIRAR TRACO 1:4, COM 100 KG DE CIMENTO - TIPO 5 - | M2
CD0604 | ALVENARIA DE VEDACAO COM TIJOLO COMUM 5,7 X 9 X 19 CM, EPESSURA DA PAREDE 29 CM, JUNTAS DE 12 MM COM ARGAMASSA MISTA DE CAL HIDRATADA E AREIA SEM PENEIRAR TRACO 1:4, COM 100 KG DE CIMENTO - TIPO 5 - | M2
CD0605 | ALVENARIA DE VEDACAO COM TIJOLO COMUM 5,7 X 9 X 19 CM, EPESSURA DA PAREDE 5,7 CM, JUNTAS DE 12 MM COM ARGAMASSA MISTA DE CIMENTO, CAL HIDRATADA E AREIA SEM PENEIRAR TRACO 1:2:8 - TIPO 5 - | M2
CD0606 | ALVENARIA DE VEDACAO COM TIJOLO COMUM 5,7 X 9 X 19 CM, EPESSURA DA PAREDE 9 CM, JUNTAS DE 12 MM COM ARGAMASSA MISTA DE CIMENTO, CAL HIDRATADA E AREIA SEM PENEIRAR TRACO 1:2:8 - TIPO 5 - | M2
CD0607 | ALVENARIA DE VEDACAO COM TIJOLO COMUM 5,7 X 9 X 19 CM, EPESSURA DA PAREDE 19 CM, JUNTAS DE 12 MM COM ARGAMASSA MISTA DE CIMENTO, CAL HIDRATADA E AREIA SEM PENEIRAR TRACO 1:2:8 - TIPO 5 - | M2
CD0608 | ALVENARIA DE VEDACAO COM TIJOLO COMUM 5,7 X 9 X 19 CM, EPESSURA DA PAREDE 29 CM, JUNTAS DE 12 MM COM ARGAMASSA MISTA DE CIMENTO, CAL HIDRATADA E AREIA SEM PENEIRAR TRACO 1:2:8 - TIPO 5 - | M2
CD0609 | ALVENARIA DE VEDACAO COM TIJOLO COMUM 5,7 X 9 X 19 CM, EPESSURA DA PAREDE 5,7 CM, JUNTAS DE 12 MM COM ARGAMASSA MISTA DE CIMENTO, SAIBRO E AREIA SEM PENEIRAR TRACO 1:0,5:2,5 - TIPO 5 - | M2
CD0610 | ALVENARIA DE VEDACAO COM TIJOLO COMUM 5,7 X 9 X 19 CM, EPESSURA DA PAREDE 9 CM, JUNTAS DE 12 MM COM ARGAMASSA MISTA DE CIMENTO, SAIBRO E AREIA SEM PENEIRAR TRACO 1:0,5:2,5 - TIPO 5 - | M2
CD0611 | ALVENARIA DE VEDACAO COM TIJOLO COMUM 5,7 X 9 X 19 CM, EPESSURA DA PAREDE 19 CM, JUNTAS DE 12 MM COM ARGAMASSA MISTA DE CIMENTO, SAIBRO E AREIA SEM PENEIRAR TRACO 1:0,5:2,5 - TIPO 5 - | M2
CD0612 | ALVENARIA DE VEDACAO COM TIJOLO COMUM 5,7 X 9 X 19 CM, EPESSURA DA PAREDE 29 CM, JUNTAS DE 12 MM COM ARGAMASSA MISTA DE CIMENTO, SAIBRO E AREIA SEM PENEIRAR TRACO 1:0,5:2,5 - TIPO 5 - | M2
CD0613 | ALVENARIA DE VEDACAO COM TIJOLO COMUM 5,7 X 9 X 19 CM, EPESSURA DA PAREDE 5,7 CM, JUNTAS DE 12 MM COM ARGAMASSA MISTA DE CIMENTO, ARENOSO E AREIA SEM PENEIRAR TRACO 1:3:7 - TIPO 5 - | M2
CD0614 | ALVENARIA DE VEDACAO COM TIJOLO COMUM 5,7 X 9 X 19 CM, EPESSURA DA PAREDE 9 CM, JUNTAS DE 12 MM COM ARGAMASSA MISTA DE CIMENTO, ARENOSO E AREIA SEM PENEIRAR TRACO 1:3:7 - TIPO 5 - | M2
CD0615 | ALVENARIA DE VEDACAO COM TIJOLO COMUM 5,7 X 9 X 19 CM, EPESSURA DA PAREDE 19 CM, JUNTAS DE 12 MM COM ARGAMASSA MISTA DE CIMENTO, ARENOSO E AREIA SEM PENEIRAR TRACO 1:3:7 - TIPO 5 - | M2
CD0616 | ALVENARIA DE VEDACAO COM TIJOLO COMUM 5,7 X 9 X 19 CM, EPESSURA DA PAREDE 29 CM, JUNTAS DE 12 MM COM ARGAMASSA MISTA DE CIMENTO, ARENOSO E AREIA SEM PENEIRAR TRACO 1:3:7 - TIPO 5 - | M2
CD0617 | Cercamento com mourões de madeira roliça, diâmetro 11cm, espaçamento de 2m, altura livre de 1.6m, cravados 0,50m, com 5 fios de arame farpado nº14, classe 250. conforme prancha 6680GG-A-00016 | M2
CD0618 | ALVENARIA DE VEDACAO COM TIJOLO CERAMICO FURADO 9 X 19 X 19 CM, EPESSURA DA PAREDE 19 CM, JUNTAS DE 12 MM COM ARGAMASSA MISTA DE CAL HIDRATADA E AREIA SEM PENEIRAR TRACO 1:4, COM 100 KG DE CIMENTO - TIPO 1 - | M2
CD0619 | ALVENARIA DE VEDACAO COM TIJOLO CERAMICO FURADO 9 X 19 X 19 CM, ESPESSURA DA PAREDE 9 CM, JUNTAS DE 12 MM COM ARGAMASSA MISTA DE CIMENTO, CAL HIDRATADA E AREIA SEM PENEIRAR TRACO 1:2:8 - TIPO 1 - | M2
CD0620 | ALVENARIA DE VEDACAO COM TIJOLO CERAMICO FURADO 9 X 19 X 19 CM, ESPESSURA DA PAREDE 19 CM, JUNTAS DE 12 MM COM ARGAMASSA MISTA DE CIMENTO, CAL HIDRATADA E AREIA SEM PENEIRAR TRACO 1:2:8 - TIPO 1 - | M2
CD0621 | ALVENARIA DE VEDACAO COM TIJOLO CERAMICO FURADO 9 X 19 X 19 CM, ESPESSURA DA PAREDE 9 CM, JUNTAS DE 12 MM COM ARGAMASSA MISTA DE CIMENTO, SAIBRO E AREIA SEM PENEIRAR TRACO 1:0,5:2,5 - TIPO 1 - | M2
CD0622 | ALVENARIA DE TIJOLO FURADO 9 X 19 X 19 CM, ESP=19 CM | m2
CD0623 | ALVENARIA DE VEDACAO COM TIJOLO CERAMICO FURADO 9 X 19 X 19 CM, ESPESSURA DA PAREDE 9 CM, JUNTAS DE 12 MM COM ARGAMASSA MISTA DE CIMENTO, ARENOSO E AREIA SEM PENEIRAR TRACO 1:3:7 - TIPO 1 - | M2
CD0624 | ALVENARIA DE VEDACAO COM TIJOLO CERAMICO FURADO 9 X 19 X 19 CM, ESPESSURA DA PAREDE 19 CM, JUNTAS DE 12 MM COM ARGAMASSA MISTA DE CIMENTO, ARENOSO E AREIA SEM PENEIRAR TRACO 1:3:7 - TIPO 1 - | M2
CD0625 | ALVENARIA DE VEDACAO COM TIJOLO CERAMICO LAMINADO 5,5 X 11 X 23,5 CM, ESPESSURA DA PAREDE 11 CM, JUNTAS DE 10 MM COM ARGAMASSA MISTA DE CIMENTO, CAL HIDRATADA E AREIA SEM PENEIRAR TRACO 1:1:6 - TIPO 5 - | M2
CD0626 | ALVENARIA DE VEDACAO COM TIJOLO CERAMICO LAMINADO 5,5 X 11 X 23,5 CM, ESPESSURA DA PAREDE 23,5 CM, JUNTAS DE 10 MM COM ARGAMASSA MISTA DE CIMENTO, CAL HIDRATADA E AREIA SEM PENEIRAR TRACO 1:1:6 - TIPO 5 - | M2
CD0627 | ALVENARIA DE VEDACAO COM BLOCO CERAMICO FURADO, 9 X 19 X 39 CM, ESPESSURA DA PAREDE 9 CM, JUNTAS DE 12 MM COM ARGAMASSA MISTA DE CIMENTO, CAL HIDRATADA E AREIA SEM PENEIRAR TRACO 1:2:8 - TIPO 2 - | M2
CD0628 | ALVENARIA DE VEDACAO COM BLOCO CERAMICO FURADO, 14 X 19 X 39 CM, ESPESSURA DA PAREDE 14 CM, JUNTAS DE 12 MM COM ARGAMASSA MISTA DE CIMENTO, CAL HIDRATADA E AREIA SEM PENEIRAR TRACO 1:2:8 - TIPO 2 - | M2
CD0629 | ALVENARIA DE VEDACAO COM BLOCO CERAMICO FURADO, 19 X 19 X 39 CM, ESPESSURA DA PAREDE 19 CM, JUNTAS DE 12 MM COM ARGAMASSA MISTA DE CIMENTO, CAL HIDRATADA E AREIA SEM PENEIRAR TRACO 1:2:8 - TIPO 2 - | M2
CD0701 | ALVENARIA ESTRUTURAL COM BLOCO CERAMICO, 14 X 19 X 39 CM, ESPESSURA DA PAREDE 14 CM, JUNTAS DE 10 COM ARGAMASSA MISTA DE CIMENTO, CAL HIDRATADA E AREIA SEM PENEIRAR TRACO 1:0,2:5,4 - TIPO 3 - | M2
CD0702 | ALVENARIA ESTRUTURAL COM BLOCO CERAMICO, 19 X 19 X 39 CM, ESPESSURA DA PAREDE 19 CM, JUNTAS DE 10 COM ARGAMASSA MISTA DE CIMENTO, CAL HIDRATADA E AREIA SEM PENEIRAR TRACO 1:0,2:5,4 - TIPO 3 - | M2
CD0801 | ALVENARIA DE VEDACAO COM BLOCO DE CONCRETO, 6,7 X 19 X 39 CM, ESPESSURA DA PAREDE 6,7 CM, JUNTAS DE 10 MM COM ARGAMASSA MISTA DE CIMENTO, CAL HIDRATADA E AREIA SEM PENEIRAR TRACO 1:0,5:8 - TIPO 2 - | M2
CD0802 | ALVENARIA DE VEDACAO COM BLOCO DE CONCRETO, 9 X 19 X 39 CM, ESPESSURA DA PAREDE 9 CM, JUNTAS DE 10 MM COM ARGAMASSA MISTA DE CIMENTO, CAL HIDRATADA E AREIA SEM PENEIRAR TRACO 1:0,5:8 - TIPO 2 - | M2
CD0803 | Arrimo em bloco de concreto armado 20 cm, contemplando | m²
CD0804 | ALVENARIA BLOCO DE CONCRETO 9 X 19 X 39 CM, ESP= 9 CM | m2
CD0805 | ALVENARIA DE VEDACAO COM BLOCO DE CONCRETO, 6,7 X 19 X 39 CM, ESPESSURA DA PAREDE 6,7 CM, JUNTAS DE 10 MM COM ARGAMASSA MISTA DE CIMENTO, ARENOSO E AREIA SEM PENEIRAR TRACO 1:4:4 - TIPO 2 - | M2
CD0806 | ALVENARIA DE VEDACAO COM BLOCO DE CONCRETO, 9 X 19 X 39 CM, ESPESSURA DA PAREDE 9 CM, JUNTAS DE 10 MM COM ARGAMASSA MISTA DE CIMENTO, ARENOSO E AREIA SEM PENEIRAR TRACO 1:4:4 - TIPO 2 - | M2
CD0807 | ALVENARIA DE VEDACAO COM BLOCO DE CONCRETO, 11,5 X 19 X 39 CM, ESPESSURA DA PAREDE 11,5 CM, JUNTAS DE 10 MM COM ARGAMASSA MISTA DE CIMENTO, CAL HIDRATADA E AREIA SEM PENEIRAR TRACO 1:0,5:8 - TIPO 2 - | M2
CD0808 | ALVENARIA DE VEDACAO COM BLOCO DE CONCRETO, 14 X 19 X 39 CM, ESPESSURA DA PAREDE 14 CM, JUNTAS DE 10 MM COM ARGAMASSA MISTA DE CIMENTO, CAL HIDRATADA E AREIA SEM PENEIRAR TRACO 1:0,5:8 - TIPO 2 - | M2
CD0809 | ALVENARIA DE VEDACAO COM BLOCO DE CONCRETO, 19 X 19 X 39 CM, ESPESSURA DA PAREDE 19 CM, JUNTAS DE 10 MM COM ARGAMASSA MISTA DE CIMENTO, CAL HIDRATADA E AREIA SEM PENEIRAR TRACO 1:0,5:8 - TIPO 2 - | M2
CD0810 | ALVENARIA DE VEDACAO COM BLOCO DE CONCRETO, 11,5 X 19 X 39 CM, ESPESSURA DA PAREDE 11,5 CM, JUNTAS DE 10 MM COM ARGAMASSA MISTA DE CIMENTO, SAIBRO E AREIA SEM PENEIRAR TRACO 1:1:5,5 - TIPO 2 - | M2
CD0811 | Alvenaria de elevação em blocos conc.esp. 15 CM | M2
CD0812 | ALVENARIA DE VEDACAO COM BLOCO DE CONCRETO, 19 X 19 X 39 CM, ESPESSURA DA PAREDE 19 CM, JUNTAS DE 10 MM COM ARGAMASSA MISTA DE CIMENTO, SAIBRO E AREIA SEM PENEIRAR TRACO 1:1:5,5 - TIPO 2 - | M2
CD0813 | ALVENARIA DE VEDACAO COM BLOCO DE CONCRETO, 11,5 X 19 X 39 CM, ESPESSURA DA PAREDE 11,5 CM, JUNTAS DE 10 MM COM ARGAMASSA MISTA DE CIMENTO, ARENOSO E AREIA SEM PENEIRAR TRACO 1:4:4 | M2
CD0814 | ALVENARIA BLOCO DE CONCRETO 14 X 19 X 39 CM, ESP=14 CM | M2
CD0815 | ALVENARIA BLOCO DE CONCRETO 40 X 20 X 20 CHEIO CONCRETO | M2
CD0816 | ALVENARIA BLOCO DE CONCRETO APARENTE 9 X 19 X 39, ESP=9 CM | M2
CD0817 | ALVENARIA BLOCO DE CONCRETO APARENTE 40 X 20 X 15 | M2
CD0818 | ALVENARIA DE VEDACAO COM BLOCO DE CONCRETO APARENTE, 19 X 19 X 39 CM, ESPESSURA DA PAREDE 19 CM, JUNTAS DE 10 MM COM ARGAMASSA MISTA DE CIMENTO, CAL HIDRATADA E AREIA SEM PENEIERAR TRACO 1:0,5:8 - TIPO 2 - | M2
CD0819 | ALVENARIA DE VEDACAO COM BLOCO DE CONCRETO CELULAR, 10 X 30 X 60 CM, ESPESSURA DA PAREDE 10 CM, JUNTAS DE 10 MM COM ARGAMASSA MISTA DE CIMENTO, CAL HIDRATADA E AREIA SEM PENEIRAR TRACO 1:2:9 - TIPO 2 - | M2
CD0820 | ALVENARIA DE VEDACAO COM BLOCO DE CONCRETO CELULAR, 12,5 X 30 X 60 CM, ESPESSURA DA PAREDE 12,5 CM, JUNTAS DE 10 MM COM ARGAMASSA MISTA DE CIMENTO, CAL HIDRATADA E AREIA SEM PENEIRAR TRACO 1:2:9 - TIPO 2 - | M2
CD0821 | ALVENARIA BLOCO DE CONCRETO CELULAR, 15 X 30 X 60 CM | m²
CD0822 | ALVENARIA DE VEDACAO COM BLOCO DE CONCRETO CELULAR, 17,5 X 30 X 60 CM, ESPESSURA DA PAREDE 17,5 CM, JUNTAS DE 10 MM COM ARGAMASSA MISTA DE CIMENTO, CAL HIDRATADA E AREIA SEM PENEIRAR TRACO 1:2:9 - TIPO 2 - | M2
CD0823 | ALVENARIA DE VEDACAO COM BLOCO DE CONCRETO CELULAR, 20 X 30 X 60 CM, ESPESSURA DA PAREDE 20 CM, JUNTAS DE 10 MM COM ARGAMASSA MISTA DE CIMENTO, CAL HIDRATADA E AREIA SEM PENEIRAR TRACO 1:2:9 - TIPO 2 - | M2
CD0824 | ALVENARIA DE VEDACAO COM BLOCO DE CONCRETO CELULAR, 25 X 30 X 60 CM, ESPESSURA DA PAREDE 25 CM, JUNTAS DE 10 MM COM ARGAMASSA MISTA DE CIMENTO, CAL HIDRATADA E AREIA SEM PENEIRAR TRACO 1:2:9 - TIPO 2 - | M2
CD0825 | ALVENARIA DE VEDACAO COM BLOCO DE CONCRETO CELULAR, 30 X 30 X 60 CM, ESPESSURA DA PAREDE 30 CM, JUNTAS DE 10 MM COM ARGAMASSA MISTA DE CIMENTO, CAL HIDRATADA E AREIA SEM PENEIRAR TRACO 1:2:9 - TIPO 2 - | M2
CD0826 | ELEMENTO VAZADO DE CONCRETO, 8 X 49 X 50 CM, ESPESSURA DA PAREDE 8 CM, JUNTAS DE 15 MM COM ARGAMASSA DE COMENTO E AREIA SEM PENEIRAR TRACO 1:3 | M2
CD0827 | ELEMENTO VAZADO DE CONCRETO, 8 X 40 X 50 CM, ESPESSURA DA PAREDE 8 CM, JUNTAS DE 15 MM COM ARGAMASSA DE COMENTO E AREIA SEM PENEIRAR TRACO 1:3 | M2
CD0828 | ELEMENTO VAZADO DE CONCRETO, 8 X 45 X 60 CM, ESPESSURA DA PAREDE 8 CM, JUNTAS DE 15 MM COM ARGAMASSA DE COMENTO E AREIA SEM PENEIRAR TRACO 1:3 | M2
CD0829 | ELEMENTO VAZADO DE CONCRETO, 6 X 29 X 29 CM, ESPESSURA DA PAREDE 6 CM, JUNTAS DE 15 MM COM ARGAMASSA DE COMENTO E AREIA SEM PENEIRAR TRACO 1:3 | M2
CD0830 | ELEMENTO VAZADO DE CONCRETO, 9 X 29,5 X 29,5 CM, ESPESSURA DA PAREDE 9 CM, JUNTAS DE 15 MM COM ARGAMASSA DE COMENTO E AREIA SEM PENEIRAR TRACO 1:3 | M2
CD0901 | ALVENARIA E BLOCO CONCRETO 40X20X15 | M2
CD0902 | ALVENARIA ESTRUTURAL COM BLOCO DE CONCRETO, 19 X 19 X 39 CM, ESPESSURA DA PAREDE 19 CM, JUNTAS DE 10 MM COM ARGAMASSA MISTA DE CIMENTO, CAL HIDRATADA E AREIA SEM PENEIRAR TRACO 1:0,25:3 - TIPO 3 - | M2
CD0903 | ALVENARIA ESTRUTURAL AUTOPORTANTE COM BLOCO DE CONCRETO CELULAR, 12,5 X 30 X 60 CM, ESPESSURA DA PAREDE 12,5 CM, JUNTAS DE 10 MM COM ARGAMASSA MISTA DE CIMENTO, CAL HIDRATADA E AREIA SEM PENEIRAR TRACO 1:1:6 - TIPO 4 - | M2
CD0904 | ALVENARIA ESTRUTURAL AUTOPORTANTE COM BLOCO DE CONCRETO CELULAR, 15 X 30 X 60 CM, ESPESSURA DA PAREDE 15 CM, JUNTAS DE 10 MM COM ARGAMASSA MISTA DE CIMENTO, CAL HIDRATADA E AREIA SEM PENEIRAR TRACO 1:1:6 - TIPO 4 - | M2
CD0905 | ALVENARIA ESTRUTURAL AUTOPORTANTE COM BLOCO DE CONCRETO CELULAR, 20 X 30 X 60 CM, ESPESSURA DA PAREDE 20 CM, JUNTAS DE 10 MM COM ARGAMASSA MISTA DE CIMENTO, CAL HIDRATADA E AREIA SEM PENEIRAR TRACO 1:1:6 - TIPO 4 - | M2
CD1001 | ALVENARIA DE VEDACAO COM BLOCO SILICO-CALCARIO 9 X 19 X 39 CM, ESPESSURA DA PAREDE 9 CM, JUNTAS DE 10 MM COM ARGAMASSA MISTA DE CIMENTO, CAL HIDRATADA E AREIA SEM PENEIRAR TRACO 1:2:8 - TIPO 2 - | M2
CD1002 | ALVENARIA DE VEDACAO COM BLOCO SILICO-CALCARIO 14 X 19 X 39 CM, ESPESSURA DA PAREDE 14 CM, JUNTAS DE 10 MM COM ARGAMASSA MISTA DE CIMENTO, CAL HIDRATADA E AREIA SEM PENEIRAR TRACO 1:2:8 - TIPO 2 - | M2
CD1003 | ALVENARIA DE VEDACAO COM BLOCO SILICO-CALCARIO 19 X 19 X 39 CM, ESPESSURA DA PAREDE 19 CM, JUNTAS DE 10 MM COM ARGAMASSA MISTA DE CIMENTO, CAL HIDRATADA E AREIA SEM PENEIRAR TRACO 1:2:8 - TIPO 2 - | M2
CD1101 | ALVENARIA ESTRUTURAL COM BLOCO SILICO-CALCARIO, 11,5 X 11,3 X 24 CM, ESPESSURA DA PAREDE 11,5 CM, JUNTAS DE 12 MM (HORIZ.) E 10 MM (VERT.) COM ARGAMASSA MISTA DE CIMENTO, CAL HIDRATADA E AREIA SEM PENEIRAR TRACO 1:1:6 - TIPO 3 - | M2
CD1102 | ALVENARIA ESTRUTURAL COM BLOCO SILICO-CALCARIO, 14 X 11,3 X 24 CM, ESPESSURA DA PAREDE 14 CM, JUNTAS DE 12 MM (HORIZ.) E 10 MM (VERT.) COM ARGAMASSA MISTA DE CIMENTO, CAL HIDRATADA E AREIA SEM PENEIRAR TRACO 1:1:6 - TIPO 3 - | M2
CD1103 | ALVENARIA ESTRUTURAL COM BLOCO SILICO-CALCARIO, 17,5 X 11,3 X 24 CM, ESPESSURA DA PAREDE 17,5 CM, JUNTAS DE 12 MM (HORIZ.) E 10 MM (VERT.) COM ARGAMASSA MISTA DE CIMENTO, CAL HIDRATADA E AREIA SEM PENEIRAR TRACO 1:1:6 - TIPO 3 - | M2
CD1201 | ALVENARIA DE VEDACAO COM BLOCO DE VIDRO 6 X 20 X 20 CM | M2
CD1202 | ELEMENTO VAZADO DE VIDRO, 8 X 10 X 20 CM, TIPO CAPELINHA, JUNTAS DE 15 MM COM ARGAMASSA MISTA DE CIMENTO E AREIA SEM PENEIRAR TRACO 1:3 | M2
CD1203 | ELEMENTO VAZADO DE VIDRO, 10 X 20 X 20 CM, TIPO RIO, JUNTAS DE 15 MM COM ARGAMASSA MISTA DE CIMENTO E AREIA SEM PENEIRAR TRACO 1:3 | M2
CD1301 | PAINEL METALICO EM ACO ZINCADO PRE-PINTADO PARA REVESTIMENTO DE COBERTURAS E FACHADAS COM ISOLANTE TERMO-ACUSTICO EM EPS E=50 MM | M2
CD1302 | PAINEL METALICO EM ACO ZINCADO PRE-PINTADO PARA REVESTIMENTO DE COBERTURAS E FACHADAS COM ISOLANTE TERMO-ACUSTICO EM EPS E=75 MM | M2
CD1303 | PAINEL METALICO EM ACO ZINCADO PRE-PINTADO PARA REVESTIMENTO DE COBERTURAS E FACHADAS COM ISOLANTE TERMO-ACUSTICO EM EPS E=100 MM | M2
CD1304 | PAINEL METALICO EM ACO ZINCADO PRE-PINTADO PARA REVESTIMENTO DE COBERTURAS E FACHADAS COM ISOLANTE TERMO-ACUSTICO EM EPS E=125 MM | M2
CD1305 | PAINEL METALICO EM ACO ZINCADO PRE-PINTADO PARA REVESTIMENTO DE COBERTURAS E FACHADAS COM ISOLANTE TERMO-ACUSTICO EM EPS E=150 MM | M2
CD1306 | PAINEL METALICO EM ACO PARA REVESTIMENTO DE FACHADAS COM ISOLANTE TERMO-ACUSTICO EM LA DE ROCHA E=50 MM | M2
CD1307 | PAINEL METALICO EM ACO PARA REVESTIMENTO DE FACHADAS COM ISOLANTE TERMO-ACUSTICO EM LA DE ROCHA E=75 MM | M2
CD1308 | PAINEL METALICO EM ACO PARA REVESTIMENTO DE FACHADAS COM ISOLANTE TERMO-ACUSTICO EM LA DE ROCHA E=100 MM | M2
CD1309 | PAINEL METALICO EM ACO PARA REVESTIMENTO DE FACHADAS COM ISOLANTE TERMO-ACUSTICO EM LA DE ROCHA E=125 MM | M2
CD1310 | PAINEL METALICO EM ACO PARA REVESTIMENTO DE FACHADAS COM ISOLANTE TERMO-ACUSTICO EM LA DE ROCHA E=150 MM | M2
CD1311 | PAINEL METALICO EM ACO PARA REVESTIMENTO DE FACHADAS COM ISOLANTE TERMO-ACUSTICO EM LA DE ROCHA E=200 MM | M2
CD1312 | PAINEL METALICO EM ACO ZINCADO PRE-PINTADO PARA REVESTIMENTO DE FACHADAS COM ISOLANTE TERMO-ACUSTICO EM LA DE ROCHA E=50 MM | M2
CD1313 | PAINEL METALICO EM ACO ZINCADO PRE-PINTADO PARA REVESTIMENTO DE FACHADAS COM ISOLANTE TERMO-ACUSTICO EM LA DE ROCHA E=75 MM | M2
CD1314 | PAINEL METALICO EM ACO ZINCADO PRE-PINTADO PARA REVESTIMENTO DE FACHADAS COM ISOLANTE TERMO-ACUSTICO EM LA DE ROCHA E=100 MM | M2
CD1315 | PAINEL METALICO EM ACO ZINCADO PRE-PINTADO PARA REVESTIMENTO DE FACHADAS COM ISOLANTE TERMO-ACUSTICO EM LA DE ROCHA E=125 MM | M2
CD1316 | PAINEL METALICO EM ACO ZINCADO PRE-PINTADO PARA REVESTIMENTO DE FACHADAS COM ISOLANTE TERMO-ACUSTICO EM LA DE ROCHA E=150 MM | M2
CD1317 | PAINEL METALICO EM ACO ZINCADO PRE-PINTADO PARA REVESTIMENTO DE FACHADAS COM ISOLANTE TERMO-ACUSTICO EM LA DE ROCHA E=200 MM | M2
CD1318 | PAINEL METALICO EM ACO ZINCADO PRE-PINTADO PARA REVESTIMENTO DE FACHADAS COM ISOLANTE TERMO-ACUSTICO EM EPS E=50 MM | M2
CD1319 | PAINEL METALICO EM ACO ZINCADO PRE-PINTADO PARA REVESTIMENTO DE FACHADAS COM ISOLANTE TERMO-ACUSTICO EM EPS E=75 MM | M2
CD1320 | PAINEL METALICO EM ACO ZINCADO PRE-PINTADO PARA REVESTIMENTO DE FACHADAS COM ISOLANTE TERMO-ACUSTICO EM EPS E=100 MM | M2
CD1321 | PAINEL METALICO EM ACO ZINCADO PRE-PINTADO PARA REVESTIMENTO DE FACHADAS COM ISOLANTE TERMO-ACUSTICO EM EPS E=125 MM | M2
CD1322 | PAINEL METALICO EM ACO ZINCADO PRE-PINTADO PARA REVESTIMENTO DE FACHADAS COM ISOLANTE TERMO-ACUSTICO EM EPS E=150 MM | M2
CD1323 | PAINEL METALICO EM ACO ZINCADO PRE-PINTADO PARA REVESTIMENTO DE FACHADAS COM ISOLANTE TERMO-ACUSTICO EM EPS E=200 MM | M2
CD1324 | PAREDE DE GESSO ACARTONADO SIMPLES INTERNA, ESPESSURA FINAL 100 MM, PE-DIREITO MAXIMO 3,15 M | M2
CD1325 | PAREDE DE GESSO ACARTONADO DUPLA INTERNA, ESPESSURA FINAL 125 MM, PE-DIREITO MAXIMO 3,75 M | M2
CD1326 | PAREDE DE GESSO ACARTONADO PARA PAREDE INTERNA EM LOCAL UMIDO, ESPESSURA FINAL 100 MM, PE-DIREITO MAXIMO 3,15 M | M2
CD1327 | PAINEL PRE-FABRICADO EM CONCRETO MACICO PARA FECHAMENTO DE FACHADAS, ESPESSURA 10 CM | M2
CD1328 | REINSTASLACAO DE DIVISORIA EUCATEX | M2
CD1329 | Fornecimento e assentamento de alvenaria de tijolo | M2
CD1330 | Bota – fora | m³
CD1331 | ARGAMASSA 1:4 CIMENTO/AREIA | M3
CD1332 | Bota-fora inclusive transporte com carga e | m3
CD1333 | Fornecimento e assentamento de alvenaria de tijolo | M2
CD1334 | ALVENARIA DE TIJOLO FURADO 9 X 19 X 19 CM, ESP=9 CM | M2
CD1335 | ALVENARIA TIJOLO FURADO E = 15 CM | M2
CD1336 | ALVENARIA TIJOLO FURADO 30X20X10, E=20CM | M2
CD1337 | Alvenaria de tijolos cerâmicos 08 furos 30x20x10cm, | m2
CD1338 | PAINEL DE FECHAMENTO EM VIDRO-PJ1 | UN
CD1339 | PAINEL DE FECHAMENTO EM VIDRO-PJ2 | UN
CD1340 | PAINEL DE FECHAMENTO EM VIDRO-PJ3 | UN
CD1341 | PAINEL DE FECHAMENTO EM VIDRO-PJ4 | UN
CD1342 | CAPACHO PADRAO CAIXA | UN
CD1343 | FIXACAO DA MAQUINA DO AA E INTERLIGACAO ELETRICA E LOGICA | UN
CD1344 | EXECUÇÃO BONECA EM DRY WALL SEÇÃO 20 X 20 | ML
CD1345 | ALVENARIA TIJOLO FURADO E = 20 CM | M2
CD1346 | TUBO COLETOR DE ENTULHO | ML
CD1347 | Fixação dos equipamentos conforme MAAA | UN
CD1348 | Desmontagem das carenagens da atual Agência e montagem na | UN
CD1349 | COBOGÓS CERÂMICOS | M2
CD1350 | BLOCO ESTRUTURAL FBk=4,5MPA | M2
CD1351 | ARGAMASSA DE CAL HIDRATADA E AREIA SEM PENEIRAR TRACO 1:3 | M2
CD1352 | CONSTRUCAO PILARETES CONCRETO 15 X 20 | ML
CD1353 | CONSTRUCAO CINTAMENTO CONCRETO 15 X 20 | ML
CD1354 | ALVENARIA BLOCO CONCRETO 40X20X15 CHEIO | M2
CD1355 | GROUTEAMENTO | M3
CD1356 | ARGAMASSA MISTA DE CIMENTO, CAL HIDRATADA E AREIA SEM PENEIRAR TRACO 1:2:6 | m2
CD1357 | ASSENTAMENTO DE COBOGO CERAMICO | ML
CD1358 | ARGAMASSA PROJETADA RESTAURO PLASTICÔTE COR BRANCO | M2
CD1359 | REVESTIMENTO ACM BRANCO FOSCO | M2
CD1360 | REJUNTAMENTO DE AZULEJO | M²
CD1361 | ARGAMASSA POLIMERICA | M2
CD1362 | REVESTIMENTO C/ VIDROTIL | M²
CD1363 | MURO DE ALVENARIA EM BLOCO CONCRETO CHEIO ESP= 20 CCM | M2
CD1364 | RECOMPOSIÇÃO CAIXA DE PASSAGEM | PÇ
CD1365 | CHAPISCO COM ARGAMASSA 1:2 E SIKA 1 | M2
CD1366 | VERGA CONCRETO | ML
CD1367 | MURO RUA DOS AMERICANOS H = 7, 00 METROS | M2
CD1368 | FECHAMENTO PLACA CONCRETO CELU LAR AUTOCLAVADO PRECON | M2
CD1369 | MURO VEDACAO AREA ESCORIAL | M2
CD1370 | MURO H = 4,00 METROS | M2
CD1371 | CHAPEU MURO EM ALVENARIA COM R EVESTIMENTO MASSA | ML
CD1372 | CONCERTINA | ML
CD1373 | Boca de Lobo com Grelha em Ferro Fundido. | PÇ
CD1374 | ALTEAMENTO BOCA DE LOBO SIMPLE S PADRAO SUDECAP | ML
CD1375 | ARGAMASSA COM ESCORIA | M3
CD1376 | ARGAMASSA POLIMERICA DE ALTA RESISTENCIA | M3
CD1377 | PILARETES ALVENARIA TIJOLO COM UM 30 X 30 | ML
CD1378 | CHAPEU MURO PLACA PREMOLDADA CONCRETO L = 36 CM | ML
CD1379 | SERVICOS CIVIS REDE ESGOTO | ML
CD1380 | ENCUNHAMENTO PARA PAREDE DE 20 CM | ML
CD1381 | ARGAMASSA TIPO ACIII | M2
CD1382 | ALVENARIA BLOCO CANALETA 39 X 19 X 9 CHEIO CONCRETO | M2
CD1383 | ALVENARIA TIJOLO FURADO E = 29 CM | M2
CD1384 | ALVENARIA TIPO DEFLETOR E = 10 CM | M2
CD1385 | ENCHIMENTO FUROS DIAMETRO DE 7 CM PROFUNDIDADE 12 CM | UNID
CD1386 | ARGAMASSA TIPO AC2 LIGAMAX | KG
CD1387 | ALVENARIA SICAL E = 15 CM | M2
CD1388 | TIJOLO MACICO REQUEIMADO E = 10 CM APARENTE COM ACABAMENTO EM UMA DAS FACES | M2
CD1389 | Fornecimento e instalaçao de parede em Drywall, Ref.: Knauf W625 CH 1RU/48 12,50mm,perfil de 48mm simples em aço galvanizado #0,50mm,espaçados em 40cm, incluso manta de Lã de vidro WF 50, conforme normas NBR e do fabricante | M²
CD1390 | ALVENARIA BLOCO SICAL E = 12,5 CM | M2
CD1391 | FECHAMENTO EM STEEL FRAME COM PLACA CIMENTICIA FACHADA | M2
CD1392 | TELA MURFOR BELBO LARGURA DE 5 CM - COMPRIM 3,05 M | ML
CD1393 | ARGAMASSA COM VERMICULITA | M3
CD1394 | OBRAS CIVIS INSTALACAO COIFA | VB
CD1395 | ALVENARIA BLOCO CANALETA 39 X 19 X 14 | ML
CD1396 | ALVENARIA TIJOLO FURADO E = 25 CM NO OSSO | M2
CD1397 | ENCUNHAMENTO PARA ALVENARIA COM ADITIVO EXPANSOR | ML
CD1398 | CORDAO ALVENARIA TIJOLO FURADO E = 20 CM | ML
CD1399 | ALAVENARIA PARA FECHAR VAO DE PORTA | VB
CD1400 | FECHAR VAO DE PORTA E JANELA EM ALVENARIA | VB
CD1401 | DEMOLICAO DE ALVENARIA | VB
CD1402 | DEMOLICOES BANHEIROS | M3
CD1403 | DEMOLICAO BANHEIRO | M3
CD1404 | DEMOLICAO SANTARIOS | M3
CD1405 | DEMOLICOES BANHEIRO | M3
CD1406 | DEMOLICAO BANHEIRO | M3
CD1407 | DEMOLICAO BANHEIROS | M3
CD1408 | DEMOLICAO BANHEIRO | M3
CD1409 | DEMOLICAO BANHEIRO | M3
CD1410 | DEMOLICAO BANHEIRO | M3
CD1411 | DEMOLICAO BANHEIRO | M3
CD1412 | ALVENARIA TIJOLO REFRATARIO E = 5 CM | M2
CD1413 | ALVENARIA BLOCO CANALETA E = 19 CM | ML
CD1414 | MARCAÇÃO ALVENAIRA 0,15 | ML
CD1415 | LIMPEZA E REMOÇÃO DE ENTULHO | VB
CD1416 | CORDÃO EM ALVENARIA TIJOLO COMUM H = 5 CM L = 10 CM | ML
CD1417 | GUIA DE BALIZAMENTO RAMPA H = 5 CM | ML
CD1418 | TELA AMARRAÇÃO ALVENARIA TEL 105 MALHA 15 X 15 | UNID
CD1419 | APOIO CIVIL INSTALAÇÃO ELEVADOR | VB
CD1420 | ESTRUTURAS ALVENARIAS EXTRUTUR AL | M2
CD1421 | BLOCO TIPO EPS | M2
CD1422 | Alvenaria composta por tijolo cerâmico espessura 14cm e reboco espessura 1,0cm em 01 lado. Instalar argamassa de assentamento nas juntas verticais e horizontais entre os blocos. Espessura total de 15cm | M2
CD1423 | Testeira em chapa de aluminio ref. Corten da Alucomaxx (Fachada aeroporto), inclusive estrutura de sustentação - Fornecimento e Instalação | M2
CD1424 | ALVENARIA BLOCO CONCRETO APA RENTE E = 14 CM | M2
CD1425 | PARALASTRO | M2
CD1426 | Bloco em concreto armado, 30 x 30 x 80 - Apoio de estrutura ou ancoragem de rede | UND
CD1427 | ENCUNHAMENTO COM TARUCEL E PU40 CINZA ( 1,50 X 1,50) | ML
CD1428 | Encunhamento com tarucel esp. 20mm e PU cinza (3,0x1,5cm) de cada lado da alvenaria - alvenarias studios pé direito duplo | ML
CD1429 | ALVENARIA BLOCO SICAL E = 10 CM INCLUSO CHAPISCO E REBOCO | M2
CD1430 | ARGAMASSA TRACO 1:1:7 ( CIMEN TO , AREIA E BRITA SICAL | M3
CD1431 | CORTES EM BLOCOS SICAL PARA FECHAMENTO CUBETAS | M
CD1432 | REMOCAO ENCUNHAMENTO E REASSE NTAMENTO BLOCOS SICAL | ML
CD1433 | ABERTURA DE JANELAS VISOR (2,20 X 1,20) 2º PVTO SETOR B | UNID
CD1434 | ABERTURA VAO VISOR 220 X 120 | UNID
CD1435 | ARGAMASSA 1:1:7 ( CIMENTO- ARE IA - BRITA SICAL | M3
CD1436 | ENCHIMENTO TRAÇO 1:1 :7 ( AREIA-CIMENTO- BRITA SICAL) ESPESSURA DE 11 CM | M2
CD1437 | APLICACAO REFORÇO TELA GALVA NIZADA EM CORTES ALVENARIAS | ML
CD1438 | RECONSTITUIÇÃO GESSO LISO NOS CORTES REALIZADOS | ML
CD1439 | PORTICO EM GESSO VISTA 3 SEGUNDO ANDAR | UNID
CD1440 | PORTICO GESSO EM ARCO COPA SEGUNDO ANDAR | UNID
CD1441 | Adequação de medidas vão janelas acústicas | UNID
CD1442 | Adequação de medidas vão portas acústicas | UNID
CD1443 | Proteção e isolamento de janelas acústicas com lona | UNID
CD1444 | Proteção e isolamento de portas acústicas com lona | UNID
CD1445 | CHUMBAMENTO JANELA ACUSTICA E RECOMPOSICAO ALVENARIA | UNID
CD1446 | CHUMBAMENTO PORTAS ACUSTICA E RECOMPOSIÇÃO ALVENARIA | UNID
CD1447 | Rebertura de vão de porta após remoção das mesmas | unid
CD1448 | Rasgo e enchimento de rasgo com argamassa, em alvenaria d = 1 1/4" a 2" | M
CD1449 | ALVENARIA BLOCO CONCRETO E = 40 CM | ML
CD1450 | Travamento da alvenaria no pilar atráves de ferro cabelo | M
CD1451 | CHAPEU MURO EM CONCRETO PREMOLDADO 30 X 30 X 3 UBERPRE OU SIMILAR NOS PILARES | UNID
CE0101 | Instalação de inseridos metálicos fornecimento V&M | kg
CE0102 | ESTRUTURA DE ACO PARA COBERTURA EM ARCO , ESPACAMENTO ENTRE ARCOS 4 M, VAO 15 M | M2
CE0103 | ESTRUTURA DE ACO PARA COBERTURA EM ARCO , ESPACAMENTO ENTRE ARCOS 5 M, VAO 20 M | M2
CE0104 | ESTRUTURA DE ACO PARA COBERTURA EM ARCO , ESPACAMENTO ENTRE ARCOS 6 M, VAO 25 M | M2
CE0105 | ESTRUTURA DE ACO PARA COBERTURA EM ARCO , ESPACAMENTO ENTRE ARCOS 6 M, VAO 30 M | M2
CE0106 | ESTRUTURA DE ACO PARA COBERTURA EM SHED , ESPACAMENTO ENTRE TESOURAS 7 M, VAO 15 M | M2
CE0107 | ESTRUTURA DE ACO PARA COBERTURA EM SHED , ESPACAMENTO ENTRE TESOURAS 10 M, VAO 20 M | M2
CE0108 | ESTRUTURA DE ACO PARA COBERTURA EM SHED , ESPACAMENTO ENTRE TESOURAS 10 M, VAO 25 M | M2
CE0109 | ESTRUTURA DE ACO PARA COBERTURA EM SHED , ESPACAMENTO ENTRE TESOURAS 12 M, VAO 30 M | M2
CE0110 | ESTRUTURA DE ACO PARA COBERTURA DUAS AGUAS COM LANTERNIM, ESPACAMENTO ENTRE TESOURAS 4 M, VAO 15 M | M2
CE0111 | ESTRUTURA DE ACO PARA COBERTURA DUAS AGUAS COM LANTERNIM, ESPACAMENTO ENTRE TESOURAS 5 M, VAO 20 M | M2
CE0112 | ESTRUTURA DE ACO PARA COBERTURA DUAS AGUAS COM LANTERNIM, ESPACAMENTO ENTRE TESOURAS 5 M, VAO 25 M | M2
CE0113 | ESTRUTURA DE ACO PARA COBERTURA DUAS AGUAS COM LANTERNIM, ESPACAMENTO ENTRE TESOURAS 5 M, VAO 30 M | M2
CE0114 | ESTRUTURA DE ACO PARA COBERTURA DUAS AGUAS SEM LANTERNIM , ESPACAMENTO ENTRE TESOURAS 4 M, VAO 15 M | M2
CE0115 | ESTRUTURA DE ACO PARA COBERTURA DUAS AGUAS SEM LANTERNIM , ESPACAMENTO ENTRE TESOURAS 5 M, VAO 20 M | M2
CE0116 | ESTRUTURA DE ACO PARA COBERTURA DUAS AGUAS SEM LANTERNIM , ESPACAMENTO ENTRE TESOURAS 5 M, VAO 25 M | M2
CE0117 | ESTRUTURA DE ACO PARA COBERTURA DUAS AGUAS SEM LANTERNIM , ESPACAMENTO ENTRE TESOURAS 5 M, VAO 30 M | M2
CE0201 | ESTRUTURA DE ALUMINIO EM ARCO , ESPACAMENTO ENTRE ARCOS DE 3 A 6 M, VAO DE 20 M | M2
CE0202 | ESTRUTURA DE ALUMINIO EM ARCO , ESPACAMENTO ENTRE ARCOS DE 3 A 6 M, VAO DE 30 M | M2
CE0203 | ESTRUTURA DE ALUMINIO EM ARCO , ESPACAMENTO ENTRE ARCOS DE 3 A 6 M, VAO DE 40 M | M2
CE0204 | ESTRUTURA DE ALUMINIO EM DUAS AGUAS , ESPACAMENTO ENTRE TESOURAS DE 3 A 6 M, VAO DE 20 M | M2
CE0205 | ESTRUTURA DE ALUMINIO EM DUAS AGUAS , ESPACAMENTO ENTRE TESOURAS DE 3 A 6 M, VAO DE 25 M | M2
CE0206 | ESTRUTURA DE ALUMINIO EM DUAS AGUAS , ESPACAMENTO ENTRE TESOURAS DE 3 A 6 M, VAO DE 30 M | M2
CE0207 | ESTRUTURA DE ALUMINIO EM DUAS AGUAS , ESPACAMENTO ENTRE TESOURAS DE 3 A 6 M, VAO DE 40 M | M2
CE0208 | ESQUADRIA TIPO BASCULANTE 1,00X1,00 | m²
CE0209 | JI 165 X 60 | PÇ
CE0210 | J2 50 X 50 | PÇ
CE0211 | J2A 50 X 50 | PÇ
CE0212 | J3 50 X 250 | PÇ
CE0213 | J3A 50 X 250 | PÇ
CE0214 | P5 90 X 210 | PÇ
CE0215 | ENGRADAMENTO METALICO PARA TELHA TRAPEZOIDAL | M2
CE0216 | COBERTURA TELHA TRAPEZOIDAL PINTADA UMA FACE | M2
CE0217 | ESTRUTURA METALICA | VB
CE0218 | CHAMINE TORRE | ML
CE0219 | J01 - 110 x 80 cm -MAXIMO AR - VIDRO/ALUMINIO - EM METALON | UN
CE0220 | J02 - 130 x 200 cm - MAXIMO AR - VIDRO/ALUMINIO - EM | PÇ
CE0221 | J03 - 360 x 120 cm - CORRER/FIXA- VIDRO/ALUMÍNIO - | PÇ
CE0222 | J04 - 350 x 150 cm - CORRER/FIXA- VIDRO/ALUMÍNIO - | PÇ
CE0223 | J05 - 500 x 150 cm - CORRER/FIXA- VIDRO/ALUMÍNIO - | PÇ
CE0224 | P03 - 80 x 250 cm - VENEZIANA - EM METALON | PÇ
CE0225 | P05 - 120 x 210 cm - PIVOTANTE - VIDRO JATEADO | PÇ
CE0226 | P06 - 120 x310 cm - PIVOTANTE - BLINDEX | PÇ
CE0227 | ACABAMENTO EM BAIXO RELEVO (SIGLA DCE) | M2
CE0228 | REVISAO DE TELHADO | VB
CE0229 | Revisão de Instalações Elétricas | vb
CE0230 | VISOR DE VIDRO E=6MM COM MONTANTE EM ALUMINIO | M2
CE0231 | ALCAPAO 80X60 | M2
CE0232 | ESTRUTURA METALICA PERFIS I CANTONEIRA 4" | VB
CE0233 | REVISAO DE ESTRUTURA METALICA | VB
CE0234 | Grade Tesouraria, inclusive porta e forro, com armações | M2
CE0235 | Grade no aparelho de ar condicionado com armação em | M2
CE0236 | AUMENTO DA ALTURA DO GUARDA CORPO | VB
CE0237 | Fornec. material hidrosanitário/pluvial | VB
CE0238 | ALCAPAO 80X80 | UN
CE0239 | ESPELHO CRISTAL 4 MM LAPIDADO COLADO COM FITA ADESIVA DUPLA FACE SOBRE PLACA DE MDF 20 MM COM LATERAIS PINTADAS COM TINTA LATEX PRETO FOSCO | M2
CE0240 | PAINEL WALL | m2
CE0241 | ESCADA METALICA | M2
CE0242 | COBERTURA EM VIDRO ARAMADO(PASSARELA, ENTRADA | M2
CE0243 | PASSA CABO | PÇ
CE0244 | Infra-estrutura para a instalação do Controle de | vb
CE0245 | EXECUCAO GRELHA VEICULO EM CURVA PADRAO EXISTENTE LARGURA | ML
CE0246 | GRELHA ESPECIAL | ML
CE0247 | EXECUCAO ESCADA METALICA COM GUARDA CORPO PADRAO (PINTURA | VB
CE0248 | GRELHA METALICA DE PEDESTRE PADRAO CVRD LARG=30CM | M2
CE0249 | ESQUADRIA TIPO BASCULANTE 1,00X1,00 | m2
CE0250 | VISOR 1,2X1,2 COM VIDRO E=6,0MM | UNID
CE0251 | Revisão da cobertura existente | VB
CE0252 | NICHOS EM ALVENARIA | M2
CE0253 | TRELIÇA METÁLICA ( 9 PEÇAS DE 7,90 m CADA) | M2
CE0254 | ESCADA TIPO MARINHEIRO | ML
CE0255 | CHAPA EM FORMICA | M2
CE0256 | APOIO DE NEOPRENE SEM FRETAMENTO PLACA DE 150 X 150 X 10 MM ( NEOPPORT - 3271-0744) | PÇ
CE0257 | ISOPOR ESP = 1 CM | M2
CE0258 | FORNECIMENTO E INSTALAÇÃO DE ESCADA METALICA RETA, EM PISO | UN
CE0259 | PLACA DE VENTILACAO | PÇ
CE0260 | CHUMBAMENTO DE PORTAS | VB
CE0261 | CALATECAO PARAFUSO TELHA GALVANIZADA | VB
CE0262 | RELIGACAO DE TELEFONE | VB
CE0263 | VISOR COM COM TELA E ACABAMENTO | VB
CE0264 | ESQUADRIA METALICA 1,00X1,00 | PÇ
CE0265 | CESTA DE LIXO | PÇ
CE0266 | BOCAL DE DESCIDA D'AGUA | UN
CE0267 | PONTAS DE FERRO PARA PROTEÇÃO PORTAO | UNID
CE0268 | FOLHA GALVANIZADA | M2
CE0269 | VENEZIANAS LANTERNIM | M2
CE0270 | ESTRUTURA DE SUSTENTACAO PARA FORRO PVC | M2
CE0271 | PORTA METALICA 1,00X1,00 | UNID
CE0272 | ESTRUTURA METALICA , TELHA SAN DUICHE, VENEZIANA E FECH. LAT. | CJ.
CE0273 | ESTRUTURA METÁLICA P/ INST. DE BASE TANQUE 30M³ | t
CE0274 | DESMONTAGEM E MONTAGEM TANQUES 10 M³ | t
CE0275 | JUNTA DE ISOPOR 5mm | M²
CE0276 | COBERTURA TELHA TRAPEZOIDAL ( 1050 x 487 x 0.5 ) | PÇ
CE0277 | COBERTURA TELHA TRAPEZOIDAL ( 1050 x 537x 0.5 ) | PÇ
CE0278 | CUMEEIRA P/ TELHA TRAPEZOIDAL ( 1050 x 600x 0.5 ) - BTS 40 | PÇ
CE0279 | SUBSTITUIÇÃO TELHAS FIBROCIMENTO POR METALICAS | VB
CE0280 | TROCA DE TELHAS E REPAROS | VB
CE0281 | TROCA DE 320M² DE TELHAS E 24M² DE TELHAS TRANSLÚCIDAS | VB
CE0282 | CONSTRUÇÃO DE 02(DOIS) GALPÕES DE 73 x 21M, INCLUINDO RETIRADA DE TELHAS VELHAS E COLOCAÇÃO DE NOVAS COM ESP. : 0,5mm E TROCA DE TELHAS TRANSLUCIDAS CHEDES | VB
CE0283 | RETIRADA DE 22M² DE TELHAS CALETÕES E FIXAÇÃO DE NOVAS TELHAS INCLUINDO ENGRADAMENTO DO PRÉDIO | VB
CE0284 | SUBSTITUIÇÃO DE TELHAS | M²
CE0285 | REMOÇÃO DE TELHAS E FIXAÇÃO INCLUINDO CALHAS | VB
CE0286 | REMOÇAO DE TELHAS KANALETE 90 | M²
CE0287 | INSTALAÇÃO TELHA SANDUICHE | M²
CE0288 | ESTRUTURA DE SUSTENTAÇÃO METALON P/ FORRO PVC | KG
CE0289 | GRADE METALICA EM PERFIS DE AÇO ASTM A-36 : I 4"x 2"x 5/8" x 650mm E L 2" x 2" x 3/16" x 1000 | KG
CE0290 | COBERTURA TELHA TRAPEZOIDAL ( 1050 x 5200x 0.5 ) | PÇ
CE0291 | COBERTURA TELHA TRAPEZOIDAL ( 1016 x 7090 x 0.5 ) | PÇ
CE0292 | COBERTURA TELHA TRAPEZOIDAL ( 1016 x 7320 x 0.5 ) | PÇ
CE0293 | COBERTURA TELHA TRAPEZOIDAL ( 1016 x 2400x 0.5 ) | PÇ
CE0294 | COBERTURA TELHA TRAPEZOIDAL ( 1016 x 1200x 0.5 ) - PINTADA | PÇ
CE0295 | REMOCAO E MONTAGEM DE VEDACAO E ESTRUTURA | M2
CE0296 | REMOÇÃO DE ESTRUTURA SOBRE MURO | ML
CE0297 | ESTRUTURAS DE METALON | VB
CE0298 | ESTRUTURA METALICA PERFIL LAMI NADO 200X100X6 MM | KG
CE0299 | TERCA METALICA PERFIL ENRIJECI DO 100X50X20X2 MM | KG
CE0300 | CANTONEIRA EM ACO ASTM -36 2X2X3/16 | KG
CE0301 | CANTONEIRA EM ACO ASTM A36 1 3/4X1 3/4 X 3/16 | KG
CE0302 | PERFIL DE RESINA POLIESTER 1016 X 600 X 0,5 MM | PÇ
CE0303 | INSTALACAO DE BILETS | UNID
CE0304 | GRADE TIPO SELMEC PARA CANALET A LARGURA DE 30 CM | ML
CE0305 | GRELHA EM CANTONEIRA 2 1/2" E TUBO2"APOIADA QD 3",L=460MM | ML
CE0306 | QUADRO DE APOIO EM CANTONEIRA DE 3" L = 460 MM | ML
CE0307 | FORN. E INST. ACO A300, INCLUS O CORTE, EMENDA,SOLDA,PLACAS | KG
CE0308 | PAINEL WALL FIXADOS PISOS | M2
CE0309 | PISO PAINELWALL FIXADA DIRETO PISO 3.2.6.2.1 | M2
CE0310 | FORRO PAINEL WALL FIXADO FORRO EXISTENTE | M2
CE0311 | PISO WALL REVESTIDO DE CARPETE | M2
CE0312 | PISO ELEVADO EM PLACA ACO | M2
CE0313 | REMOCAO ESTRUTURA METALICA PAREDES | M2
CE0314 | ESTRUTURA METALICA PAREDES | M2
CE0315 | GRELHA MARKAFER QUADRICULADA 500 X 1000 X 500 | UNID
CE0316 | ESCADA METALICA INOX | UNID
CE0317 | FECHAMENTO EM TELHA METALICA TRAPEZOIDAL DA METFORM MF25 COM ACABAMENTO EXTERNO EM PINTURA ELETROSTATICA COR BRANCO GELO SOBRE ESTRUTURA INTERNA EM TERÇAS E TESOURAS METALICAS INCLUSO PROJETO | M2
CE0318 | TRELICA HOWE PARA TELHADO | VB
CE0319 | RE-BAR (BARRA ESTRUTURAL GALVANIZADO A FOGO #50MM) PARA DESCIDA (X2) | M
CE0320 | COBERTURA EM PERFIS METÁLICOS / ALUMINIO PINTADOS COM TINTA EPOXI NA COR BRANCA E VEDADOS COM CHAPA DE POLICARBONATO ALVEOLAR DE 6MM NA COR BRANCA REFLETIDA, NAS DIMENSÕES 2,00MX1,50M. PREVER RUFO NO ENCONTRO DA COBERTURA COM A PAREDE | UNID
CE0321 | PILAR METALICO | UNID
CE0322 | VIGA METALICA | UNID
CE0323 | REMOÇÃO DE INFRA-ESTRUTURA PARA LÓGICA E SEGURANÇA CFTV | vb
CE0324 | ESTRUTURA STEEL FRAME | VB
CE0325 | FORNECIMENTO E INSTALAÇÃO DE ESTRUTURA METÁLICA DE SEGREGAÇÃO EM TUBO METÁLICO Ø1".1/2" PARA BOLSÕES DE CARRINHO DE BAGAGEM CONFORME EXISTENTE. MEDIDAS 4500 X 925MM - 79 Peças | M
CE0326 | FORNECIMENTO E INSTALAÇÃO DE BATE RODAS EM TUBO METÁLICO Ø1".1/2" PARA BOLSÕES DE CARRINHO DE BAGAGEM CONFORME EXISTENTE. MEDIDAS 720X110MM - 46 PEÇAS | M
CE0327 | Serviço: Fornecimento e colocação de inseridos composto por perfis leves (quadros metálicos para caixas, cantoneiras para bordas de canaletas e degraus de escadas, marcos de portas e perfis em "U" ou cantoneiras, chapas para embutir em paredes e outros). Ver item | KG
CE0328 | BANZO SUP.Tubo SCH40 Ø73x5,0 mm | kg
CE0329 | BANZO INF. Tubo SCH40 Ø73x5,0 mm | kg
CE0330 | DIAGONAIS Tubo SCH40 Ø50,8x2,25 mm | kg
CE0331 | ESBARRO CHAPA 0,16m x 0,10m x 5/16" | kg
CE0332 | NERVURA CHAPA 0,10m x 0,06m x 1/4" | kg
CE0333 | CHAPA DE FIXAÇÃO 0,16 x 0,10 x 5/16" | kg
CE0334 | Solda e Parafusos para treliças | kg
CE0335 | Tubo Ø127x4,75 mm | kg
CE0336 | CHAPA DE APOIO 200x200x16mm | kg
CE0337 | NERVURA CHAPA 100 x 36mm x 1/4" | kg
CE0338 | TUBO FIXAÇÃO BRAÇADEIRAS Ø141,3X7mm | kg
CE0339 | CHAPA DE LIG. TRAVAM. LONG 80x80x5/16" | kg
CE0340 | CHAPA DE LIG. TRAVAM. TRANS 80x80x5/16" | kg
CE0341 | Solda e Parafusos para postes | kg
CE0342 | Tubo 100x100x2,25 mm para travamento longitudinal | kg
CE0343 | Tubo 100x100x2,25 mm para apoio das calhas | kg
CE0344 | PERFIL U 127x50x17x2,25 mm | kg
CE0345 | Tubo Ø76x2,25 mm | kg
CE0346 | CHAPA DE FIXAÇÃO 0,16 x 0,10 x 5/16" | kg
CE0347 | CHAPA DE APOIO 76x76x4,76mm | kg
CE0348 | Solda e Parafusos para travamento superior | kg
CE0349 | Tubo Ø76x2,25 mm | kg
CE0350 | CHAPA DE FIXAÇÃO 0,16 x 0,10 x 5/16" | kg
CE0351 | Solda e Parafusos para travamento inferior | kg
CE0352 | CANTONEIRA DE CONTRAVENTAMENTO 51X4,76mm | KG
CE0353 | Terça em tubo 50x30x2,25mm com pintura para fixação das telhas | M
CE0354 | Fornecimento e instalação tubo metálico retangular 150x50mm # 2mm, pintado c/ tinta esmalte sintético branco brilhante sobre uma demão de zarcão e fixado nas duas extremidades c/ console metálico em pilar de concreto, medindo 7,75m. | PÇ
CE0355 | Fornecimento e instalação tubo metálico retangular 150x50mm # 2mm, pintado c/ tinta esmalte sintético branco brilhante sobre uma demão de zarcão e fixado nas duas extremidades c/ console metálico em pilar de concreto, medindo 5,10m. | PÇ
CE0356 | Console metálico em chapa retangular reta 150x50mm # 1/4'', fixado em pilar de concreto c/ dois chumbadores parabolt CBA 3/8'' | PÇ
CE0357 | CONTORNO EM 3 FACES DE PILAR, TIPU "U" PARA SUSTENTAÇÃO DE TELHA EM METALON 50X30 #1/4", MEDINDO 1,30M | PÇ
CE0358 | Fabricação, transporte e montagem de perfil "W" 410 x 46,10 | KG
CE0359 | Plataforma para equipamento ar condicionado Tb 1,1/2" x 1,9mm (ch-14) - | m
CE0360 | Plataforma para equipamentos de ar condicionado Tb 1,1/4" x 1,2mm (ch-18) | M
CE0361 | Ue-100x50x17x2,00mm | m
CE0362 | CH- 3mm tipo piso | M2
CE0363 | Micelâneas em gerais para montagens | VB
CE0364 | EXECUCAO ESTRUTURA CABLE RACK | VB
CE0365 | FORNECIMENTO E INSTALAÇÃO DE ESTRUTURA PARA PISO E ELEVADO E ESTRUTURA PARA BASE PAINEIS | VB
CE0366 | GRADEAMENTO CONFORME PROJETO (BARRA CHATA 1/4"x2") ( 1,78 x 0,90 ) | unid
CE0367 | BARRA Ø 1/2"X432 | TON
CE0368 | CH. 3/8"x70x80 | TON
CE0369 | BARRA CHATA 1/4"x3/4"x120 | TON
CE0370 | L-2.1/2"x1/4"x45100 | TON
CE0371 | BARRA CHATA 1/2"x1.1/4"x45100 | TON
CE0372 | CH. 1/2"x500x500 | TON
CE0373 | CH. 1/2"x1080x1080 | TON
CE0374 | ESTRUTURA AUXILIAR PARA FECHAMENTO VERTICAL SEPTO | ML
CE0375 | SUPORTE METALICO EM CANTONEIRA TIPO 'T' 1 1 /2" | UNID
CE0376 | STUD BOLT 3/4 X 4 1/8" | UNID
CF0101 | ESTRUTURA DE MADEIRA PARA TELHA CERAMICA OU DE CONCRETO , VAO DE 3 A 7 M | M2
CF0102 | ESTRUTURA DE MADEIRA PARA TELHA CERAMICA OU DE CONCRETO , VAO DE 7 A 10 M | M2
CF0103 | ESTRUTURA DE MADEIRA PARA TELHA CERAMICA OU DE CONCRETO , VAO DE 10 A 13 M | M2
CF0104 | ESTRUTURA DE MADEIRA PARA TELHA CERAMICA OU DE CONCRETO , ANCORADA EM LAJE OU PAREDE | M2
CF0105 | ESTRUTURA DE MADEIRA PARA TELHA ESTRUTURAL DE FIBROCIMENTO , ANCORADA EM LAJE OU PAREDE | M2
CF0106 | ESTRUTURA DE MADEIRA PARA TELHA ONDULADA DE FIBROCIMENTO, ALUMINIO OU PLASTICA , VAO DE 10 M | M2
CF0107 | ESTRUTURA DE MADEIRA PARA TELHA ONDULADA DE FIBROCIMENTO, ALUMINIO OU PLASTICA , VAO DE 15 M | M2
CF0108 | ESTRUTURA DE MADEIRA PARA TELHA ONDULADA DE FIBROCIMENTO, ALUMINIO OU PLASTICA , VAO DE 20 M | M2
CF0109 | ESTRUTURA DE MADEIRA PARA TELHA ONDULADA DE FIBROCIMENTO, ALUMINIO OU PLASTICA , ANCORADA EM LAJE OU PAREDE | M2
CF0110 | MARCO E ALISAR PINTADOS E ABERTURA VAO DE PORTA | UNID
CF0111 | Fornecimento e instalação de armários em MDF padrão | m2
CF0112 | ENGRADAMENTO EM ESTRUTURA METALICA P TELHA TRAPEIZOIDAL | M2
CF0113 | Toldo raio 1,50 estrutura tubu lar recob. lona incolor | un
CF0114 | Toldo tipo cortina enrolar | m2
CF0115 | ESTRUTURA DE MADEIRA P/ TELHA ONDULADA, VAO DE 10 M | vb
CF0116 | ESTRUTURA DE MADEIRA P/ TELHA ONDULADA, VAO DE 10 M | vb
CF0117 | ESTRUTURA METÁLICA TRELIÇADA P/ APOIO DA COBERTURA C/ | M2
CF0118 | Fornecimento e instalação de batentes em porta de madeira | un
CF0119 | Substituição dos escorregadores em fibra de | un
CF0120 | REDE DE VOLEI OFICIAL SUPRA SEDA 10X1MTRS | UNID
CF0121 | TABELA DE BASQUETE PROFISSIONA | CJ
CF0122 | REDE DE NYLON 5MM MALHA 12CM FIXADA COM CABO DE ACO 1/8 | M2
CF0123 | REDE DE NYLON 5MM MALHA 10CM | CJ
CF0124 | Retirada do atual PAB e reinstalação de porta eclusa | VB
CF0125 | Sinalizador Transversal 700x870mm completo com fiação | CJ
CF0126 | Acessórios de fixação e material de vedação | VB
CF0127 | ESTRUTURA METALICA APOIOS | M2
CF0128 | EXAUSTAO SALA REVELACAO | VB
CF0129 | SANCA EM GESSO | ML
CF0130 | CORTE JUNTA PISO | ML
CF0131 | FECHAMENTO VERTICAL | M2
CF0132 | ESCADA ACESSO HALL RUFO, CALHA E CONDUTOR | VB
CF0133 | Retirada de balcão do Depósito da CAIXA em Belo Horizonte, transporte e instalação na Agência | UN
CF0134 | Retirada de guichê de caixa do Depósito da CAIXA em Belo | UN
CF0135 | Retirada de guichês e balcões da atual Agência e montagem | UN
CF0136 | Fornecimento e instalação de caixa coletora de metais em acrílico padrão IECO ou equivalente | VB
CF0137 | REMANEJAMENTO GUICHES | UN
CF0138 | LAJE NERVURADA COM FORMA ATEX 900 - 425 X 425 MM | M2
CF0139 | PLACA VENTILACAO | UN
CF0140 | TOLDO EM POLICARBONATO | M2
CF0141 | TOLDO EM LONA | M2
CF0142 | TOLDO EM POLICARBONATO | VB
CF0143 | SUPORTE COM CORTINA | M2
CF0144 | ENGRADAMENTO TELHA ETERFLEX ONDULADA | M2
CF0145 | DETALHE EM "L" GESSO | ML
CF0146 | ENGRADAMENTO PARA TELHAS DE BARRO EM PARAJU | M2
CF0147 | COBERTURA EM TELHAS DE BARRO COLONIAL, 26 TELHAS POR M2 | M2
CF0148 | ADICIONAL NOTURNO 30% PEDREIRO | H/H
CF0149 | ADICIONAL NOTURNO CARPINTEIRO | H/H
CF0150 | ADICIONAL NOTURNO MARCINEIRO 30% | H/H
CF0151 | ADICIONAL NOTURNO 30% PINTOR | H/H
CF0152 | ADICIONAL NOTURNO 30% ARMADOR | H/H
CF0153 | ADICCIONAL NOTURNO 30% TELHADI STA | H/H
CF0154 | ADICIONAL NOTURNO 30% ELETRICI STA | H/H
CF0155 | ADICIONAL NOTURNO 30% BOMBEIRO | H/H
CF0156 | ADICIONAL NOTURNO 30% AJUDANTE | H/H
CF0157 | SANCA DUPLA GESSO | ML
CF0158 | REMOCAO E REINSTALACAO CAIBROS | ML
CF0159 | REMOCAO E REINSTALACAO DE RIPA S | ML
CF0160 | AJUDANTE DE MARCINEIRO | H
CF0161 | PINTOR | H
CF0162 | REMOCAO DE CALHAS E RUFOS | VB
CF0163 | Revestimento composto por ripado de mdf, fono-refletor, com ripas de 15mm de largura e 15mm de profundidade, com 10mm de espaçamento entre as ripas. Ripado fixado em chapa de eucatex liso 4mm. Sistema estruturado em barrotes de madeira. | M²
CF0164 | Revestimento composto por ripado de mdf, fono-absorvente, com ripas de 15mm de largura e 15mm de profundidade, com 10mm de espaçamento entre as ripas. Ripado fixado em chapa de eucatex perfurado 4mm. Sistema estruturado em barrotes de madeira. | M²
CF0165 | VERNIZ EM RODAPÉ DE MADEIRA | M
CF0166 | FORNECIMENTO DE PORTAS E JANELAS | VB
CF0167 | INSTALACOES DE PORTAS E JANELAS | M²
CF0168 | ENGRADAMENTO MADERIA PARAJU APARELHADO | M3
CF0169 | CAIBRO 4 X 7 APARELHADO PARAJU | ,L
CF0170 | RIPA 1,5 X 5,0 EM PARAJU | ML
CF0171 | ENGRADAMENTO MADEIRA PARAJU COM MATERIAL REAPROVEITADO | M3
CF0172 | PERGULADO EM MADEIRA E VIDRO LAMINADO | M2
CF0173 | REINSTALACAO PERSIANAS | UNID
CG0101 | IMPERMEABILIZACAO DE ALVENARIA DE EMBASAMENTO COM ARGAMASSA DE CIMENTO E AREIA TRACO 1:3, COM ADITIVO IMPERMEABILIZANTE, E=2 CM | M2
CG0102 | IMPERMEABILIZACAO DE COBERTURA NAO SUJEITA A FISSURACOES E A TRANSITO A BASE DE EMULSAO ASFALTICA ESTRUTURADA COM VEU DE POLIESTER E ACABAMENTO COM PINTURA REFLETIVA | M2
CG0103 | IMPERMEABILIZACAO DE COBERTURA NAO SUJEITA A FISSURACOES E A TRANSITO A BASE DE EMULSAO ACRILICA ESTRUTURADA COM VEU DE POLIESTER | M2
CG0104 | IMPERMEABILIZACAO DE JARDINEIRA ATE 30 M2 ATRAVES DE PINTURA COM MASSA BETUMINOSA PARA IMPERMEABILIZACAO | M2
CG0105 | IMPERMEABILIZACAO DE PISO COM TRES DEMAOS DE EMULSAO ASFALTICA | M2
CG0106 | IMPERMEABILIZACAO DE PISO SUJEITO A UMIDADE DE TERRA COM ADITIVO HIDROFUGO E TINTA ASFALTICA | M2
CG0107 | IMPERMEABILIZACAO DE ALICERCE COM TINTA BETUMINOSA EM PAREDE DE 1 1/2 TIJOLO | M
CG0108 | IMPERMEABILIZACAO DE PAREDE SUJEITA A UMIDADE DE SOLO COM ADITIVO HIDROFUGO E TINTA ASFALTICA | M2
CG0201 | IMPERMEABILIZACAO DE RESERVATORIO ELEVADO, COMPOSTA DE REVESTIMENTO COM ARG. RIGIDA E DE MANTA ASFALTICA | M2
CG0202 | IMPERMEABILIZACAO DE RESERVATORIO ENTERRADO NA SUPERFICIE INTERNA DE RESERVATORIO, NAO SUJEITO A PRESSAO FREATICA, A BASE DE ARG. RIGIDA | M2
CG0203 | IMPERMEABILIZACAO DE RESERVATORIO ENTERRADO, SUPERFICIE INTERNA/EXTERNA DO RESERVATORIO, COM QUATRO CAMADAS DE ARGAMASSA E DUAS DEMAOS DE TINTA BETUMINOSA | M2
CG0204 | PREPARO DE SUPERFICIE INTERNA DE RESERVATORIO PARA IMPERMEABILIZACAO , APLICANDO UMA CAMADA DE ARGAMASSA PREPARADA COM CIMENTO, AREIA, AGUA E ADESIVO | M2
CG0205 | REGULARIZACAO DE SUPERFICIE HORIZONTAL E VERTICAL PARA IMPERMEABILIZACAO , COM ARG. DE CIMENTO E AREIA TRACO 1:3, E= 2 CM | M2
CG0301 | IMPERMEABILIZACAO DE COBERTURA A BASE DE ELASTOMERO SINTETICO, CALANDRADO E PRE-VULCANIZADO E MANTA BUTILICA | M2
CG0302 | IMPERMEABILIZACAO DE COBERTURA COM ASFALTO OXIDADO E VEU DE POLIESTER | M2
CG0303 | IMPERMEABILIZACAO DE COBERTURA UTILIZANDO MANTA ASFALTICA COM ARMADURA DE FILME DE POLIETILENO | M2
CG0304 | IMPERMEABILIZACAO DE COBERTURA PLANA (INCLUSIVE PRE-FABRICADA) , UTILIZANDO MANTA ASFALTICA POLIMERICA | M2
CG0305 | IMPERMEABILIZACAO INTERNA DE RESERVATORIO E PISCINA , UTILIZANDO MANTA ASFALTICA COM ARMADURA DE FILME DE POLIETILENO | M2
CG0401 | IMPERMEABILIZACAO DE COBERTURA NAO SUJEITA A FISSURACOES E A TRANSITO A BASE DE ELASTOMERO SINTETICO NEOPRENE + HYPALON , COM ACABAMENTO EM PINTURA REFLETIVA | M2
CG0402 | IMPERMEABILIZACAO DE CALHA DE CONCRETO COM 6 DEMAOS DE EMULSAO ACRILICA | M2
CG0501 | IMPERMEABILIZACAO DE CALHA, VIGA-CALHA E JARDINEIRA , ATRAVES DE APLICACAO DIRETA NA ESTRUTURA DE IMPERMEABILIZANTE ESTRUTURAL E PROTECAO MECANICA | M2
CG0502 | IMPERMEABILIZACAO DE PISCINA OU RESERVATORIO ELEVADO , SUJEITOS A FISSURACAO ATRAVES DE APLICACAO DIRETA NA ESTRUTURA DE IMPERMEABILIZANTE ESTRUTURAL E MEMBRANA ELASTICA | M2
CG0503 | IMPERMEABILIZACAO DE SUPERFICIE SUJEITA A INFILTRACAO POR LENCOL FREATICO (PRESSAO NEGATIVA) APLICANDO ARGAMASSA COM ADITIVO IMPERMEABILIZANTE DE PEGA RAPIDA | M2
CG0504 | IMPERMEABILIZACAO DE SUPERFICIE SUJEITA A UMIDADE DE TERRA APLICANDO IMPERMEABILIZANTE ESTRUTURAL COM EMULSAO ADESIVA | M2
CG0505 | IMPERMEABILIZACAO INTERNA DE PISCINA ENTERRADA APLICANDO NA ESTRUTURA DE CONCRETO QUATRO DEMAOS DE CIMENTO IMPERMEABILIZANTE ESTRUTURAL COM EMULSAO ADESIVA | M2
CG0506 | IMPERMEABILIZACAO INTERNA DE RESERVATORIO APLICANDO NA ESTRUTURA DE CONCRETO TRES DEMAOS DE CIMENTO IMPERMEABILIZANTE ESTRUTURAL COM EMULSAO ADESIVA | M2
CG0601 | PROTECAO MECANICA | M2
CG0701 | ISOLAMENTO TERMICO DE PAREDE INTERNA EMPREGANDO ESPUMA RIGIDA DE POLIURETANO, E=5 CM | M2
CG0702 | ISOLAMENTO TERMICO DE PAREDE INTERNA EMPREGANDO PAINEL FLEXIVEL DE FIBRA DE VIDRO, E=5 CM, FIXADOS COM ADESIVO HIDRO ASFALTICO | M2
CG0703 | ISOLAMENTO TERMICO DE PAREDE INTERNA EMPREGANDO PAINEL SEMI-RIGIDO DE FIBRA DE VIDRO, E=5 CM, FIXADO COM ARAME E TELA | M2
CG0801 | ISOLAMENTO TERMICO EM LAJE OU PISO EMPREGANDO MANTA DE FIBRA DE VIDRO, E=5 CM | M2
CG0802 | ISOLAMENTO TERMICO EM LAJE OU PISO EMPREGANDO PAINEL RIGIDO DE FIBRA DE VIDRO, E=2,5 CM | M2
CG0803 | ISOLAMENTO TERMICO EM LAJE OU PISO EMPREGANDO ARGILA EXPANDIDA COM CIMENTO E AREIA, E=20 CM | M2
CG0804 | ISOLAMENTO TERMICO EM LAJE OU PISO EMPREGANDO DOLOMITA MAGNESIANA BRITADA, SOBRE ARG. DE PROTECAO PARA A IMPERMEABILIZACAO, E=10 CM | M2
CG0805 | ISOLAMENTO TERMICO EM LAJE OU PISO EMPREGANDO PEDRA BRITADA SOLTA, SOBRE ARG. DE PROTECAO PARA A IMPERMEABILIZACAO, E=25 CM | M2
CG0806 | ISOLAMENTO TERMICO EM LAJE OU PISO EMPREGANDO POLIESTIRENO EXPANDIDO EM PLACAS DE 5 CM | M2
CG0807 | ISOLAMENTO TERMICO EM LAJE OU PISO EMPREGANDO VERMICULITA AGLOMERADA COM CIMENTO E AREIA, SOBRE ARG. DE PROTECAO PARA A IMPERMEABILIZACAO, E=15 CM | M2
CG0808 | ISOLAMENTO TERMICO EM LAJE OU PISO EMPREGANDO LAJOTA PRE-MOLDADA DE CONCRETO, PARA OBTENCAO DE CAMARA DE AR CIRCULANTE | M2
CG0901 | COBERTURA COM TELHA CERAMICA TIPO FRANCESA, INCLINACAO 35% | M2
CG0902 | COBERTURA COM TELHA CERAMICA TIPO PAULISTA COM ARGAMASSA DE CIMENTO, CAL HIDRATADA E AREIA SEM PENEIRAR, NO TRACO 1:2:9, INCLINACAO 35% | M2
CG0903 | COBERTURA COM TELHA CERAMICA TIPO PLAN, INCLINACAO 35% | M2
CG0904 | COBERTURA COM TELHA CERAMICA TIPO COLONIAL, COM ARGAMASSA DE CIMENTO, CAL HIDRATADA E AREIA SEM PENEIRAR, NO TRACO 1:2:9, INCLINACAO 35% | M2
CG0905 | COBERTURA COM TELHA DE CONCRETO COLORIDA, LARGURA UTIL 320 MM, LARGURA TOTAL 330 MM, COMPRIMENTO UTIL 319 MM E COMPRIMENTO TOTAL 419 MM, INCLINACAO ACIMA DE 30% | M2
CG0906 | COBERTURA COM TELHA DE FIBROCIMENTO , EM ARCO, PERFIL ONDULADO, E = 6 MM, ALTURA 510 MM, LARGURA UTIL 1.50 MM E LARGURA NOMINAL 1.100 MM, INCLINACAO 27% | M2
CG0907 | COBERTURA COM TELHA DE FIBROCIMENTO , UMA AGUA, PERFIL ONDULADO, E = 4 MM, ALTURA 24 MM, LARGURA UTIL 450 MM, LARGURA NOMINAL 500 MM, INCLINACAO 27% | M2
CG0908 | COBERTURA COM TELHA DE FIBROCIMENTO , UMA AGUA, PERFIL ONDULADO, E = 6 MM, ALTURA 51 MM, LARGURA UTIL 1. 50 MM, LARGURA NOMINAL 1.100 MM, INCLINACAO 27% | M2
CG0909 | COBERTURA COM TELHA DE FIBROCIMENTO UMA AGUA, PERFIL ONDULADO, E = 6 MM, ALTURA 125 MM, LARGURA UTIL 1.20 MM E LARGURA NOMINAL 1.64 MM, INCLINACAO 27% | M2
CG0910 | COBERTURA COM TELHA DE FIBROCIMENTO , UMA AGUA, PERFIL ONDULADO, E = 8 MM, ALTURA 111 MM, LARGURA UTIL 500 MM E LARGURA NOMINAL 605 MM, INCLINACAO 18% | M2
CG0911 | FORNECIMENTO E INSTALAÇÃO TELHA TIPO CANALETE 90 | M²
CG0912 | COBERTURA COM TELHA DE FIBROCIMENTO ESTRUTURAL, UMA AGUA, PERFIL TRAPEZOIDAL, E = 8 MM, ALTURA 181 MM, LARGURA UTIL 490 MM E LARGURA NOMINAL 521 MM, INCLINACAO 3% | M2
CG0913 | COBERTURA COM TELHA DE FIBROCIMENTO ESTRUTURAL, UMA AGUA, COM RECOBRIMENTO LONGITUDINAL, PERFIL TRAPEZOIDAL, E = 8 MM, ALTURA 250 MM, LARGURA UTIL 908 MM E LARGURA NOMINAL 1.8 MM | M2
CG0914 | COBERTURA COM TELHA DE FIBROCIMENTO ESTRUTURAL, UMA AGUA, SEM RECOBRIMENTO LONGITUDINAL, PERFIL TRAPEZOIDAL, E = 8 MM, ALTURA 250 MM, LARGURA UTIL 908 MM E LARGURA NOMINAL 1.8 MM | M2
CG0915 | COBERTURA COM TELHA DE POLIESTER REFORCADA COM FIBRA DE VIDRO, UMA AGUA, PERFIL ONDULADO, E = 1 MM, ALTURA 510 MM, LARGURA UTIL 1.50 MM E LARGURA NOMINAL 1.100 MM, INCLINACAO 27% | M2
CG0916 | COBERTURA COM TELHA DE PVC RIGIDO , UMA AGUA, PERFIL ONDULADO, E = 1 MM, ALTURA 18 MM, LARGURA UTIL 455 MM E LARGURA NOMINAL 525 MM, INCLINACAO 27% | M2
CG0917 | CANTONEIRA DE FIBROCIMENTO PARA TELHA PERFIL ONDULADO, E=6 OU 8 MM | M
CG0918 | CUMEEIRA ARTICULADA DE FIBROCIMENTO PARA TELHA PERFIL COM ONDA LARGURA UTIL 500 MM | M
CG0919 | CUMEEIRA ARTICULADA DE FIBROCIMENTO PARA TELHA PERFIL ONDULADO E=4MM | M
CG0920 | CUMEEIRA NORMAL DE FIBROCIMENTO PARA TELHA ESTRUTURAL LARGURA UTIL 44 CM | M
CG0921 | CUMEEIRA NORMAL DE FIBROCIMENTO PARA TELHA ESTRUTURAL LARGURA UTIL 49 CM | M
CG0922 | CUMEEIRA NORMAL OU ARTICULADA DE FIBROCIMENTO PARA TELHA ESTRUTURAL LARGURA UTIL 900 MM | M
CG0923 | CUMEEIRA NORMAL OU ARTICULADA DE FIBROCIMENTO PARA TELHA PERFIL ONDULADO E=6 OU 8 MM | M
CG0924 | CUMEEIRA TIPO SHED OU RUFO DE FIBROCIMENTO PARA TELHA PERFIL ONDULADO E=6 OU 8 MM | M
CG0925 | EMBOCAMENTO DA ULTIMA FIADA DE TELHA CERAMICA COM ARGAMASSA DE CIMENTO, CAL HIDRATADA E AREIA SEM PENEIRAR, NO TRACO 1:2:9 | M
CG0926 | EMBOCAMENTO DE CUMEEIRA PARA TELHA CERAMICA COM ARGAMASSA DE CIMENTO, CAL HIDRATADA E AREIA SEM PENEIRAR, NO TRACO 1:2:9 | M
CG0927 | EMBOCAMENTO DE CUMEEIRA PARA TELHA DE CONCRETO COLORIDA COM ARGAMASSA DE CIMENTO, CAL HIDRATADA E AREIA SEM PENEIRAR, NO TRACO 1:2:9 | M
CG0928 | FECHAMENTO LATERAL COM TELHA DE FIBROCIMENTO , PERFIL ONDULADO, E=6 MM, ALTURA 510 MM, LARGURA UTIL 1050 MM E LARGURA NOMINAL 1100 MM | M2
CG0929 | RUFO DE FIBROCIMENTO PARA TELHA ESTRUTURAL, LARGURA UTIL 490 MM | M
CG0930 | RUFO DE FIBROCIMENTO PARA TELHA PERFIL ONDULADO, LARGURA UTIL 500 MM | M
CG0931 | RUFO DE FIBROCIMENTO PARA TELHA PERFIL ONDULADO E=6 OU 8 MM | M
CG0932 | TAMPAO DE FIBROCIMENTO PARA TELHA ESTRUTURAL LARGURA UTIL 440 MM | M
CG0933 | TAMPAO E RUFO DE FIBROCIMENTO PARA TELHA ESTRUTURAL, LARGURA UTIL 900 MM | M
CG0934 | FIXACAO DE TELHA ESTRUTURAL DE FIBROCIMENTO , LARGURA UTIL 900 MM, FIXADA NAS EXTREMIDADES DA COBERTURA | M
CG1001 | COBERTURA COM TELHA DE ALUMINIO ENVERNIZADA OU PINTADA, PERFIL ONDULADO E=0,4 MM | M2
CG1002 | COBERTURA COM TELHA DE ALUMINIO ENVERNIZADA OU PINTADA, PERFIL TRAPEZOIDAL E=0,5 MM | M2
CG1003 | COBERTURA COM TELHA DE ALUMINIO ENVERNIZADA OU PINTADA, PERFIL TRAPEZOIDAL E=0,6 MM | M2
CG1004 | COBERTURA COM TELHA DE ALUMINIO ENVERNIZADA OU PINTADA, PERFIL ONDULADO E=0,7 MM | M2
CG1005 | Fornecimento e instalação de cobertura em telha de | M2
CG1006 | COBERTURA COM TELHA DE ALUMINIO ENVERNIZADA OU PINTADA, PERFIL TRAPEZOIDAL E=1,0 MM | M2
CG1007 | Cobertura completa, incluindo estrutura de sustentação, | m²
CG1008 | CUMEEIRA TERMOACUSTICA PERFIL TRAPEZOIDAL | M
CG1101 | RUFO DE CHAPA DE COBRE NO 24 DESENVOLVIMENTO 25 CM | M
CG1102 | RUFO DE CHAPA DE COBRE NO 24 DESENVOLVIMENTO 28 CM | M
CG1103 | RUFO DE CHAPA DE COBRE NO 24 DESENVOLVIMENTO 33 CM | M
CG1104 | RUFO DE CHAPA DE COBRE NO 26 DESENVOLVIMENTO 25 CM | M
CG1105 | RUFO DE CHAPA DE COBRE NO 26 DESENVOLVIMENTO 28 CM | M
CG1106 | RUFO DE CHAPA DE COBRE NO 26 DESENVOLVIMENTO 33 CM | M
CG1107 | RUFO DE CHAPA DE ACO GALVANIZADO NO 24 DESENVOLVIMENTO 25 CM | M
CG1108 | RUFO DE CHAPA DE ACO GALVANIZADO NO 24 DESENVOLVIMENTO 28 CM | M
CG1109 | RUFO DE CHAPA DE ACO GALVANIZADO NO 24 DESENVOLVIMENTO 33 CM | M
CG1110 | Rufo chapa 26 desenv. 25 cm | M
CG1111 | RUFO DE CHAPA DE ACO GALVANIZADO NO 26 DESENVOLVIMENTO 28 CM | M
CG1112 | RUFO DE CHAPA DE ACO GALVANIZADO NO 26 DESENVOLVIMENTO 33 CM | M
CG1113 | RUFO OU CUMEEIRA OU CONTRA-RUFO DE ALUMINIO ENVERNIZADO OU PINTADO, 600X1265 MM, E=0,8 MM | M2
CG1201 | CALHA DE CHAPA GALVANIZADA NO 24 DESENVOLVIMENTO 25 CM | M
CG1202 | CALHA DE CHAPA GALVANIZADA NO 24 DESENVOLVIMENTO 28 CM | M
CG1203 | CALHA DE CHAPA GALVANIZADA NO 24 DESENVOLVIMENTO 33 CM | M
CG1204 | CALHA DE CHAPA GALVANIZADA NO 24 DESENVOLVIMENTO 40 CM | M
CG1205 | CALHA DE CHAPA GALVANIZADA NO 24 DESENVOLVIMENTO 50 CM | M
CG1206 | CALHA DE CHAPA GALVANIZADA NO 26 DESENVOLVIMENTO 25 CM | M
CG1207 | CALHA DE CHAPA GALVANIZADA NO 26 DESENVOLVIMENTO 28 CM | M
CG1208 | CALHA DE CHAPA GALVANIZADA NO 26 DESENVOLVIMENTO 33 CM | M
CG1209 | CALHA DE CHAPA GALVANIZADA NO 26 DESENVOLVIMENTO 40 CM | M
CG1210 | CALHA DE CHAPA GALVANIZADA NO 26 DESENVOLVIMENTO 50 CM | M
CG1211 | CALHA DE CHAPA DE COBRE NO 24 DESENVOLVIMENTO 25 CM | M
CG1212 | CALHA DE CHAPA DE COBRE NO 24 DESENVOLVIMENTO 28 CM | M
CG1213 | CALHA DE CHAPA DE COBRE NO 24 DESENVOLVIMENTO 33 CM | M
CG1214 | CALHA DE CHAPA DE COBRE NO 24 DESENVOLVIMENTO 40 CM | M
CG1215 | Calha chapa 24 desenv. 65 cm | ML
CG1216 | CALHA DE CHAPA DE COBRE NO 26 DESENVOLVIMENTO 25 CM | M
CG1217 | CALHA DE CHAPA DE COBRE NO 26 DESENVOLVIMENTO 28 CM | M
CG1218 | CALHA DE CHAPA DE COBRE NO 26 DESENVOLVIMENTO 33 CM | M
CG1219 | CALHA DE CHAPA DE COBRE NO 26 DESENVOLVIMENTO 40 CM | M
CG1220 | CALHA DE CHAPA DE COBRE NO 26 DESENVOLVIMENTO 50 CM | M
CG1221 | CALHA DE FIBERGLASS , E=2 OU 3 MM, DESENVOLVIMENTO 300 A 1000 MM | M
CG1222 | CONDUTOR DE CHAPA GALVANIZADA NO 24 Ø 100 MM (4" ) | M
CG1223 | CONDUTOR DE CHAPA GALVANIZADA NO 26 Ø 100 MM (4" ) | M
CG1301 | GRELHA HEMISFERICA DE FERRO FUNDIDO Ø 75 MM (3" ) | UN
CG1302 | GRELHA HEMISFERICA DE FERRO FUNDIDO Ø 100 MM (4" ) | UN
CG1303 | GRELHA HEMISFERICA DE FERRO FUNDIDO Ø 150 MM (6" ) | UN
CG1304 | Chapim chapa 26 desenv. 25 cm | ML
CG1305 | COBERTURA EM TELHA DE CHAPA GALVANIZADA 0,43 PRE PINTADO | M2
CG1306 | CALHA GALVANIZADA EM CHAPA 20 D=100 | M
CG1307 | CALHA GALVANIZADA EM CHAPA 20 D=60 | M2
CG1308 | IMPERMEABILIZACAO DE LAJE A BASE DE ASFALTO APP 3MM | M2
CG1309 | JUNTA DE DILATACAO P PISO | ML
CG1310 | CALHA GALVANIZADA CHAPA 26 D=1200 | ML
CG1311 | RUFO GALVANIZADO CHAPA 24 | ML
CG1312 | LAJE IMPERMEABILIZANTE E=8CM | M2
CG1313 | Fornecimento e assentamento de calha em chapa | ml
CG1314 | CALHA GALVANIZADA CHAPA 24 D=90 | ML
CG1315 | RUFO GALVANIZADO CHAPA 26 D=40CM | ML
CG1316 | CHAPIM EM CHAPA GALVANIZADA# 24 DESENV. 20 CM | ML
CG1317 | CALHA DE CHAPA GALVANIZADA 18 | M
CG1318 | ENGRADAMENTO EM ESTRUTURA DE MADEIRA PARAJU | m²
CG1319 | IMPERMEABILIZACAO DE LAJE COM ELASTRON | M2
CG1320 | FORNECIMENTO E INSTALACAO DE RUFO DE AMIANTO | ML
CG1321 | IMPERMEABILIZACAO DE FUNDACAO | M2
CG1322 | LAJE ARMADA SOBRE SOLO D=8CM, CONCRETO 1:3:6 CIMENTO, AREIA | M2
CG1323 | GRELHA EM FERRO CHATO 5/8" E CANTONEIRA 1" | M
CG1324 | CALHA DE CHAPA GALVANIZADA NO 24 DESENVOLVIMENTO 120 CM | M
CG1325 | CALHA DE CHAPA GALVANIZADA DESENVOLVIMENTO 100 | M
CG1326 | CUMEEIRA TIPO SHED TERMINAL | PÇ
CG1327 | CALHA GALVANIZADA DESEN. 60 CM CHAPA 26 | ML
CG1328 | TELHA ONDULINE | M2
CG1329 | CUMEEIRA ONDULINE | M
CG1330 | CUMEEIRA PARA TELHA ONDULINE | ML
CG1331 | CHAPIM EM CHAPA GALVANIZADA CHAPA 24 D=100 | ML
CG1332 | CHAPIM EM CHPA GALVANIZADA CHAPA 24 D=50 | ML
CG1333 | IMPERMEABILIZACAO COM SELANE JEENE | ML
CG1334 | REVESTIMENTO EM QUARTZO-FACE COLOR | M2
CG1335 | REVESTIMENTO EM GRANI COLOR-FACE COLOR- COR AREI | M2
CG1336 | GRELHA INSTALADA NAJ2 | PÇ
CG1337 | CUMEEIRA EM CHAPA GALV. 26 | ML
CG1338 | RUFO DE CHAPA DE ACO GALVANIZADO NO 26 DESENV. 15CM | M
CG1339 | RUFO DE CHAPA DE ACO GALVANIZADO NO 26 DESENV. 20CM | M
CG1340 | GRELHA AÇO INOX LARGURA 15 CM | ML
CG1341 | MUDAR O SENTIDO DE INCLINAÇÃO DA CALHA DO PRÉDIO 33 CONFORME ARQUITETURA INCLUINDO DEMOLIÇÃO DE ARGAMASSA NO CENTRO DA CALHA RECOMPOSIÇÃO DE MANTA E ENCHIMENTO DE ARGAMASSA. | M
CG1342 | IMPERMEABILIZACAO DE LAJES EXPOSTAS COM MANTA TORODIN OU | M2
CG1343 | CAMADA DE REGULARIZAÇÃO | M2
CG1344 | LA DE VIDRO | M2
CG1345 | Telhado Eterflex 8 mm incluso engradamento | m2
CG1346 | Laje impermeabilizante e = 8 cm | m2
CG1347 | RUFO GALVANIZADO CHAPA 26 D=40CM | ml
CG1348 | CHAPIM EM CHAPA GALANIZADA N 26 D=30CM | ml
CG1349 | LAJE IMPERMEABILIZANTE E=8CM | M2
CG1350 | IMPERMEABILIZAÇÃO DE SANITARIOS E COZINHA EM MANTA ASFALTICA OU ARGAMASSA POLIMERICA | M2
CG1351 | TRATAMENTO IMPERMEABILIZACAO FUROS | UN
CG1352 | CALHA CHAPA 26 DESENV. 160 CM | ML
CG1353 | COBERTURA COM TELHA CERAMICA TIPO COLONIAL E ENGRADAMENTO | M2
CG1354 | COBERTURA COM TELHA CERAMICA TIPO COLONIAL, COM ENGRADAMENT | M2
CG1355 | DESLOCAMENTO COBERTURA DE AMIANTO PARA O CANTO DO PATIO | VB
CG1356 | TELHA TRANSLUCIDA | M2
CG1357 | TELA POLIESTER 2 MM | M2
CG1358 | ISOLAMENTO AREA COM LONA | M2
CG1359 | INSTALAÇÃO TELHA GALVANIZADA TRAPEZOIDAL ESP. 0,5mm | M²
CG1360 | IMPERMEABILIZAÇÃO C/ MANTA ALUMINIZADA 3mm | M²
CG1361 | IMPERMEABILIZAÇÃO C/ MANTA ASFALTICA 3mm ALUMINO-CALHA | M²
CG1362 | RETIRADA DE INFILTRACOES TELHA DO | VB
CG1363 | IMPERMEABILIZAÇÃO C/ VEDAPREN TECIDO VEDAFLEX OU SIMILAR | M²
CG1364 | Grelha quadrada em inox com caixilho DN 100mm | PÇ
CG1365 | TELHA ALUMINIO , ESP. 0,8mm | M2
CG1366 | CALHAS E CONDUTORES EM CHAPA GALVANIZADA | KG
CG1367 | RAMPA ARMADA E=20CM, CONCRETO 1:3:6 CIMENTO, AREIA | M2
CG1368 | Cobertura completa, incluindo rufos, contra-rufos, | m²
CG1369 | CUMEEIRA NORMAL DE FIBROCIMENTO PARA TELHA ESTRUTURAL LARGURA UTIL 49 CM | M
CG1370 | SUBSTITUIÇÃO DE TELHA CERAMICA TIPO CAPA CANAL | UN
CG1371 | RETIRADA E REALINHAME DE TELHA CERAMICA TIPO CAPA CANAL | M
CG1372 | CAPEAMENTO DE CONCRETO 15Mpa C/ ADITIVO SIKA 1, ESP: 4cm | M2
CG1373 | REMOÇÃO DE TELHA DE AMIANTO | M²
CG1374 | IMPERMEABILIZAÇÃO FLÉXIVEL BASE DE IGOL 2 | M2
CG1375 | REVESTIMENTO ISOPAINEL | M2
CG1376 | EXAUSTOR | PÇ
CG1377 | cOBERTURA AMINATO 6 MM COM ENGRADAMENTO EM PARAJU | M2
CG1378 | PILAR DE MADEIRA PARAJU 20X20 X300 CM | PÇ
CG1379 | ESTRUTURA METALICA PERFIL ACO ASTM -A36 | KG
CG1380 | ENGRDAMENTO E COBERTURA AMIANT O 6 MM | M2
CG1381 | ESTRUTURA METALICA PARA COBERT URA METALICA | M2
CG1382 | COBERTURA KALHETAO | PC
CG1383 | FORRO EM PVC ESTRUTURA AUXILIA | M2
CG1384 | IMPERMEABILIZAÇÃO COM ZENTRIFIX | M2
CG1385 | TRANSICAO ENTRE IMPERM. SEMI - FLEXIVEL E COM MANTA | ML
CG1386 | CAMADA DE PROTECAO | M2
CG1387 | TRAVAMENTO TELHAS COM KIT FIAXDOR | CJ
CG1388 | VEDACALHA | ML
CG1389 | COBERTURA TELHA TRAPEZOIDAL SA NDUICHE 0,6MM PREPINTADA 2 FAC | M2
CG1390 | IMPERMEABILIZACAO MANTA ANTI RAIZ 4 MM | M2
CG1391 | SIKATOP 107 BRANCO | M2
CG1392 | VEDACAO SIKASWELL S2 -CARTUCHO | UNID
CG1393 | PLACA PINGADEIRA PARA CANALETE 90 | M
CG1394 | INPERMEABILIZACAO COM ZENTRIFI X PAREDE | M2
CG1395 | SIKA TOP VIGA BALDRAME | M²
CG1396 | LAJE DE PISO EM CONCRETO DESEMPENADO E=4CM | M²
CG1397 | LAJE DE PISO EM CONCRETO DESEMPENADO E=5CM | M²
CG1398 | Laje de piso em concreto desempenado e = 6cm, fck > = 10,00MPa | M²
CG1399 | LAJE DE PISO EM CONCRETO DESEMPENADO E=6CM FCK >=15MPA | M²
CG1400 | Laje de piso em concreto desempenado e = 7cm, fck > = 10,00MPa | M²
CG1401 | Laje de piso em concreto desempenado e(media) = 10cm, fck > = 10,00MPa | M²
CG1402 | IMPERMEABILIZACAO COM VIAPOL 7000 | M2
CG1403 | PROTEÇÃO MECÂNICA HORIZONTAL - 3,0CM DE ESPESSURA E TRAÇO 1:3 EM VOLUME (CIMENTO E AREIA) - TERRAÇS E LAJES COM REVESTIMENTO (TIPO 9 - COM REVESTIMENTO E TIPO 12) | M2
CG1404 | PROTEÇÃO MECÂNICA HORIZONTAL HORIZONTAL EM QUADROS DE 1,5 X 1,5 M - 3,0 CM DE ESPESSURA E TRAÇO 1:3 EM VOLUME (CIMENTO E AREIA), COM JUNTAS PREENCHIDAS COM MASTIQUE HIDROASFÁLTICO - TERRAÇOS E LAJES SEM REVESTIMENTO (TIPO 9 - SEM REVESTIMENTO) | M2
CG1405 | RINCÃO CHAPA GALVANIZADA 22 - DESENV. 80 CM | ML
CG1406 | RPA-RESINA POLIMÉRICA COM ADITIVO ACRILICO - HYDRO 500-ESP. 0,3cm | M2
CG1407 | CS - CAMADA SEPARADORA - FILME DE POLIETILENO - ESP. 0,1 CM | M2
CG1408 | PS - PROTEÇÃO SIMPLES - ESP. 1,0 CM | M2
CG1409 | ASF+2MBT-DUPLA MANTA BITUTHENE | M2
CG1410 | CALHA EM AÇO INOX 316 | M
CG1411 | ISO - ISOLANTE TÉRMICO - ESP. 3 CM | M2
CG1412 | IMPERMEABILIZAÇÃO COM DENVER TEC 100 | M2
CG1413 | IMPEREMABILIZAÇÃO COM DENVERT ES 540 FLEX | M2
CG1414 | Execução de impermeabilização com argamassa polimérica flexível com fibras MC-Proof 500 da MC Bauchemie | m2
CG1415 | Execução de impermeabilização com argamassa polimérica flexível com fibras MC-Proof 500 da MC Bauchemie | VB
CG1416 | APLICACAO DE PRIMER | M2
CG1417 | Camada separadora:- Papel kraf betumado, filme de polietileno ou similar(1,05 m²/m²) | M2
CG1418 | PROTEÇÃO MECANICA NA VERTICAL | M2
CG1419 | Fonecimento e aplicação de imp | KG
CH0101 | BATENTE DE FERRO, COLOCACAO E ACABAMENTO | M
CH0102 | GRADIL DE FERRO, COLOCACAO E ACABAMENTO , CONSIDERANDO PECAS DE 1 M DE ALTURA | M2
CH0103 | PORTA DE FERRO SOB ENCOMENDA, DE ABRIR, EM CHAPA DUPLA, COLOCACAO E ACABAMENTO COM UMA FOLHA | M2
CH0104 | PORTA DE FERRO SOB ENCOMENDA TIPO CAIXILHO, DE ABRIR, COLOCACAO E ACABAMENTO COM UMA FOLHA | M2
CH0201 | PORTA DE ALUMINIO SOB ENCOMENDA, DE CORRER, COLOCACAO E ACABAMENTO COM DUAS FOLHAS | M2
CH0202 | ASSENTAMENTO DE BAGUETES EM ESQUADRIAS | PÇ
CH0301 | PORTA EXTERNA DE MADEIRA, COLOCACAO E ACABAMENTO , DE UMA FOLHA COM BATENTE, GUARNICAO E FERRAGEM, 0,80 X 2,10 M | UN
CH0302 | PORTA SANITARIOS CLIENTES (0,60 X 2,12) PRANCHETAPARA PINTURA INCLUSO FERRAGENS FECHADURA IMAB LINHA 1000 | UNID
CH0303 | PORTA EXTERNA DE MADEIRA, COLOCACAO E ACABAMENTO , DE DUAS FOLHAS COM BATENTE, GUARNICAO E FERRAGEM, 1,29 X 2,14 M | UN
CH0304 | PORTA EXTERNA DE MADEIRA, COLOCACAO E ACABAMENTO , DE DUAS FOLHAS COM BATENTE, GUARNICAO E FERRAGEM, 1,69 X 2,14 M | UN
CH0305 | Fornecimento e instalação de porta em MDF, dim.: 60x195cm, | PÇ
CH0306 | PORTA DE COMPENSADO, INTERNA, COLOCACAO E ACABAMENTO , PARA ACOPLAMENTO EM DIVISORIAS DE PAINEL PRE-FABRICADO, E=35 MM | UN
CH0307 | PORTA INTERNA DE MADEIRA, COLOCACAO E ACABAMENTO , DE UMA FOLHA COM BATENTE, GUARNICAO E FERRAGEM, 0,60 X 2,10 M | PÇ
CH0308 | PORTA PRANCHETA (0,70 X 2,10) PARA PINTURA INCLUSO MARCO , ALISAR 7 CM , FECHADURA IMAB LINHA 1000 | UNID
CH0309 | PORTA SIMPLES DE ABRIR OU CORRER, EM MADEIRA, COMPLETA, COM MARCO, ALIZAR, DOBRADIÇAS, FECHADURA E GUARNIÇÕES, INCLUSIVE ASSENTAMENTO COM ESPUMA EXPANSIVA DE POLIURETANO - 82X210CM, ACABAMENTO EM PINTURA | UNID
CH0310 | PORTA INTERNA DE MADEIRA, COLOCACAO E ACABAMENTO , DE UMA FOLHA COM BATENTE, GUARNICAO E FERRAGEM, 0,90 X 2,10 M | pç
CH0401 | PORTA DE PVC, INCLUSIVE COLOCACAO E ACABAMENTO , ABERTURA DIREITA, 1 FOLHA EM VENEZIANA COM TRAVESSA, FERRAGENS E TRAVA COM CHAVE PELOS LADOS INTERNO E EXTERNO | UN
CH0501 | PORTA DE ACO EM CHAPA ONDULADA DE ENROLAR, COLOCACAO E ACABAMENTO | M2
CH0601 | PORTA CORTA-FOGO, COLOCACAO E ACABAMENTO, DE ABRIR, 1 FOLHA | Unid.
CH0602 | PORTA CORTA-FOGO, COLOCACAO E ACABAMENTO , DE ABRIR, DUAS FOLHAS, COM DOBRADICA ESPECIAL, MOLA DE FECHAMENTO, FECHADURA, MACANETA E DEMAIS FERRAGENS DE ACABAMENTO, DIMENSOES 1,60 X 2,10 M | UN
CH0603 | PORTA CORTA-FOGO, COLOCACAO E ACABAMENTO INDUSTRIAL, DE CORRER, COM TRILHO, TRANCA, ROLETE, ROLDANA, BATEDOR, CONTRAPESO, CAIXA DE TELA, CABO DE ACO E FUSIVEL AUTOMATICO, INSTALADA EM VIGA DE CONCRETO | M2
CH0701 | JANELA DE FERRO SOB ENCOMENDA, COLOCACAO E ACABAMENTO BASCULANTE | M
CH0702 | JANELA DE FERRO SOB ENCOMENDA, COLOCACAO E ACABAMENTO FIXO | M2
CH0703 | JANELA DE FERRO SOB ENCOMENDA, COLOCACAO E ACABAMENTO DE CORRER | M2
CH0704 | JANELA DE FERRO SOB ENCOMENDA, COLOCACAO E ACABAMENTO MAXIM-AR | M2
CH0705 | GRADE PARA JENELA EXTERNA | M2
CH0801 | JANELA DE ALUMINIO SOB ENCOMENDA, COLOCACAO E ACABAMENTO , BASCULANTE, COM CONTRAMARCOS | M2
CH0802 | JANELA DE ALUMINIO SOB ENCOMENDA, COLOCACAO E ACABAMENTO , DE CORRER, COM CONTRAMARCOS | M2
CH0803 | JANELA DE ALUMINIO SOB ENCOMENDA, COLOCACAO E ACABAMENTO , FIXA, COM CONTRAMARCOS | M2
CH0804 | JANELA DE ALUMINIO SOB ENCOMENDA, COLOCACAO E ACABAMENTO , MAXIM-AR, COM CONTRAMARCOS | M2
CH0805 | JANELA DE ALUMINIO PADRONIZADA, COLOCACAO E ACABAMENTO , BASCULANTE (VITRO) COM UMA SECAO, DIMENSOES 0,60 X 0,80 M, COM VIDRO CANELADO | UN
CH0806 | JANELA DE ALUMINIO PADRONIZADA, COLOCACAO E ACABAMENTO , BASCULANTE (VITRO) COM DUAS SECOES, DIMENSOES 0,80 X 1,50 M, COM VIDRO CANELADO | UN
CH0807 | JANELA DE ALUMINIO PADRONIZADA, COLOCACAO E ACABAMENTO , BASCULANTE (VITRO) COM DUAS SECOES, DIMENSOES 1,20 X 1,20 M, COM VIDRO CANELADO | UN
CH0808 | JANELA DE ALUMINIO PADRONIZADA, COLOCACAO E ACABAMENTO , DE CORRER, COM DUAS FOLHAS, DIMENSOES 1,20 X 1,20 M, COM VIDRO LISO | UN
CH0809 | JANELA DE ALUMINIO PADRONIZADA, COLOCACAO E ACABAMENTO , DE CORRER, COM QUATRO FOLHAS, COM BANDEIRA, DIMENSOES 1,20 X 2,00 M, COM VIDRO LISO | UN
CH0810 | JANELA DE ALUMINIO PADRONIZADA, COLOCACAO E ACABAMENTO , DE CORRER, COM QUATRO FOLHAS, SEM BANDEIRA, DIMENSOES 1,20 X 2,00 M, COM VIDRO LISO | UN
CH0811 | JANELA DE ALUMINIO PADRONIZADA, COLOCACAO E ACABAMENTO , MAXIM-AR, COM DUAS SECOES, DIMENSOES 0,80 X 1,20 M, COM VIDRO MINIBOREAL | UN
CH0812 | JANELA DE ALUMINIO PADRONIZADA, COLOCACAO E ACABAMENTO , MAXIM-AR, COM UMA SECAO, DIMENSOES 0,80 X 0,80 M, COM VIDRO MINIBOREAL | UN
CH0813 | JANELA DE ALUMINIO PADRONIZADA, COLOCACAO E ACABAMENTO , VENEZIANA, COM TRES FOLHAS, DIMENSOES 1,00 X 1,20 M, COM VIDRO LISO | UN
CH0814 | JANELA DE ALUMINIO PADRONIZADA, COLOCACAO E ACABAMENTO , VENEZIANA, COM SEIS FOLHAS: DUAS FIXAS PALHETADAS, DUAS DE CORRER PALHETADAS E DUAS DE CORRER COM VIDRO LISO, DIMENSOES 1,20 X 2,00 M | UN
CH0815 | JANELA DE ALUMINIO PADRONIZADA, COLOCACAO E ACABAMENTO , VENEZIANA, COM TRES FOLHAS, DIMENSOES 1,20 X 1,50 M, COM VIDRO LISO | UN
CH0901 | JANELA DE MADEIRA, COLOCACAO E ACABAMENTO TIPO GUILHOTINA COM VENEZIANA, BATENTE, GUARNICAO E FERRAGEM, 1,20 X 1,20 M | UN
CH0902 | JANELA DE MADEIRA, COLOCACAO E ACABAMENTO TIPO GUILHOTINA COM VENEZIANA, BATENTE, GUARNICAO E FERRAGEM, 1,40 X 1,20 M | UN
CH0903 | CHUMBAGEM E ACABAMENTO DE ESQUADRIA DE MADEIRA , APOS COLOCACAO, EM VAOS COM ATE 5 M2 | UN
CH1001 | JANELA DE PVC, COLOCACAO E ACABAMENTO , COM VENEZIANA, DE CORRER, 3 FOLHAS SENDO 1 DE VIDRO, FIXACAO COM PARAFUSO, DIMENSOES 1,00 X 1,00 M | UN
CH1002 | JANELA DE PVC, COLOCACAO E ACABAMENTO , PROJETANTE-DESLIZANTE (MAXIM-AR), 1 FOLHA VIDRO LISO, FIXACAO COM PARAFUSO, DIMENSOES 1,00 X 1,00 M | UN
CH1101 | DOMO DE ACRILICO, COLOCACAO E ACABAMENTO, INDIVIDUAL COM OU SEM VENTILACAO | M2
CH1102 | DOMO DE ACRILICO, COLOCACAO E ACABAMENTO, MODULAR | M2
CH1103 | DOMO DE FIBRA DE VIDRO, COLOCACAO E ACABAMENTO, INDIVIDUAL COM OU SEM VENTILACAO | M2
CH1104 | DOMO DE FIBRA DE VIDRO, COLOCACAO E ACABAMENTO, MODULAR | M2
CH1201 | VIDRO COMUM ARAMADO, COLOCADO EM CAIXILHO COM OU SEM BAGUETES, DUAS DEMAOS DE MASSA E = 6 MM | M2
CH1202 | VIDRO COMUM FANTASIA, E = 3 MM | M2
CH1203 | VIDRO CRISTAL COMUM LISO, COLOCADO EM CAIXILHO COM OU SEM BAGUETES, DUAS DEMAOS DE MASSA E = 4 MM | M2
CH1204 | VIDRO CRISTAL COMUM LISO, COLOCADO EM CAIXILHO COM OU SEM BAGUETES, DUAS DEMAOS DE MASSA E = 5 MM | M2
CH1205 | VIDRO CRISTAL COMUM LISO, COLOCADO EM CAIXILHO COM OU SEM BAGUETES, DUAS DEMAOS DE MASSA E = 6 MM | M2
CH1206 | VIDRO CRISTAL LAMINADO, COLOCADO EM CAIXILHO COM OU SEM BAGUETES, COM GAXETA DE NEOPRENE E = 6 MM | M2
CH1207 | VIDRO CRISTAL LAMINADO, COLOCADO EM CAIXILHO COM OU SEM BAGUETES, COM GAXETA DE NEOPRENE E = 8 MM | M2
CH1208 | VIDRO CRISTAL LAMINADO, COLOCADO EM CAIXILHO COM OU SEM BAGUETES, COM GAXETA DE NEOPRENE E =10 MM | M2
CH1209 | VIDRO CRISTAL LAMINADO, COLOCADO EM CAIXILHO COM OU SEM BAGUETES, COM GAXETA DE NEOPRENE E = 12 MM | M2
CH1210 | VIDRO REFLETIVO PARA CONTROLE SOLAR DE FACHADAS (ANTELIO), COLOCADO EM CAIXILHO COM OU SEM BAGUETES, COM GAXETA DE NEOPRENE E =5MM | M2
CH1211 | VIDRO REFLETIVO PARA CONTROLE SOLAR DE FACHADAS (ANTELIO), COLOCADO EM CAIXILHO COM OU SEM BAGUETES, COM GAXETA DE NEOPRENE E = 6MM | M2
CH1212 | VIDRO REFLETIVO PARA CONTROLE SOLAR DE FACHADAS (ANTELIO), COLOCADO EM CAIXILHO COM OU SEM BAGUETES, COM GAXETA DE NEOPRENE E = 8MM | M2
CH1213 | VIDRO REFLETIVO PARA CONTROLE SOLAR DE FACHADAS (ANTELIO), COLOCADO EM CAIXILHO COM OU SEM BAGUETES,COM GAXETA DE NEOPRENE E = 10MM | M2
CH1214 | VIDRO TEMPERADO, COLOCADO EM CAIXILHO COM OU SEM BAGUETES, COM GAXETA DE NEOPRENE E = 6 MM | M2
CH1215 | VIDRO TEMPERADO, COLOCADO EM CAIXILHO COM OU SEM BAGUETES, COM GAXETA DE NEOPRENE E = 8 MM | M2
CH1216 | VIDRO TEMPERADO, COLOCADO EM CAIXILHO COM OU SEM BAGUETES, COM GAXETA DE NEOPRENE E = 10 MM | M2
CH1301 | FIXO DE VIDRO TEMPERADO , 10 MM, COM BANDEIRA, PARA VAO DE 900 X 3500 MM, COM FERRAGEM CROMADA | CJ
CH1302 | FIXO DE VIDRO TEMPERADO , 10 MM, UMA FOLHA, 900 X 2100 MM, COM FERRAGEM CROMADA | CJ
CH1303 | FIXO DE VIDRO TEMPERADO , 10 MM, DUAS FOLHAS, 1800 X 2100 MM, COM FERRAGEM CROMADA | CJ
CH1304 | FIXO DE VIDRO TEMPERADO , 10 MM, TRES FOLHAS, 2700 X 2100 MM, COM FERRAGEM CROMADA | CJ
CH1305 | FIXO DE VIDRO TEMPERADO , 10 MM, DUAS FOLHAS COM DUAS BANDEIRAS E UM CONTRAVENTO, PARA VAO DE 1800 X 3500 MM, COM FERRAGEM CROMADA | CJ
CH1306 | FIXO DE VIDRO TEMPERADO , 10 MM, DUAS FOLHAS E BASCULANTE, PARA VAO DE 1800X2100 MM, COM FERRAGEM CROMADA | CJ
CH1307 | FIXO DE VIDRO TEMPERADO , 10 MM, BASCULANTE, PARA VAO DE 900 X 2100 MM, COM FERRAGEM CROMADA | CJ
CH1308 | FIXO DE VIDRO TEMPERADO , 10 MM, TRES FOLHAS E DUAS BASCULANTES, PARA VAO DE 2700X2100MM, COM FERRAGEM CROMADA | CJ
CH1309 | FIXO DE VIDRO TEMPERADO , 10 MM, TRES FOLHAS, COM TRES BANDEIRAS E DOIS CONTRAVENTOS, PARA VAO DE 2700 X 3500 MM, COM FERRAGEM CROMADA | CJ
CH1310 | PORTA DE VIDRO TEMPERADO , 10 MM, COM BANDEIRA, PARA VAO DE 900 X 2900 MM, COM FERRAGEM E MOLA HIDRAULICA | CJ
CH1311 | PORTA DE VIDRO TEMPERADO , 10 MM, UMA FOLHA, 900 X 2100 MM, COM FERRAGEM E MOLA HIDRAULICA | CJ
CH1312 | PORTA DE VIDRO TEMPERADO , 10 MM, DUAS FOLHAS, 1800 X 2100 MM, COM FERRAGEM E MOLA HIDRAULICA | CJ
CH1313 | PORTA DE VIDRO TEMPERADO , 10 MM, UMA FOLHA, COM BANDEIRA, PARA VAO DE 900 X 3500 MM, COM FERRAGEM E MOLA HIDRAULICA | M2
CH1314 | PORTA DE VIDRO TEMPERADO , 10 MM, DUAS FOLHAS, COM BANDEIRA, PARA VAO DE 1800 X 3500 MM, COM FERRAGEM E MOLA HIDRAULICA | CJ
CH1315 | PORTA DE VIDRO TEMPERADO , 10 MM, DUAS FOLHAS, COM BANDEIRA, PARA VAO DE 1800 X 2900 MM, COM FERRAGEM E MOLA HIDRAULICA | CJ
CH1316 | PORTA DE VIDRO TEMPERADO , 10 MM, DUAS FOLHAS MOVEIS, COM BANDEIRA E DUAS FOLHAS LATERAIS FIXAS, PARA VAO DE 3600 X 2900 MM, COM FERRAGEM E MOLA HIDRAULICA | CJ
CH1317 | PORTA DE VIDRO TEMPERADO , 10 MM, DUAS FOLHAS MOVEIS, TRES BANDEIRAS, DOIS CONTRAVENTOS E DUAS FOLHAS LATERAIS FIXAS, PARA VAO DE 3600X3500 MM, COM FERRAGEM E MOLA HIDRAULICA | CJ
CH1401 | LIMPEZA DE VIDROS | M2
CH1402 | GUARDA CORPO E CORREMAO | ML
CH1403 | ESQUADRIAS DE MADEIRA | m2
CH1404 | REINSTALACAO DE ESQUADRIAS | M2
CH1405 | VIDRO MINI-BOREAL 4MM COLOCADO | M2
CH1406 | Fornecimento e instalação de espelho cristal - esp.: 4mm, | M2
CH1407 | VN1- VENAZIANA EM METALON 775X90 | UNID
CH1408 | VN2 - VENEZIANA EM METALON COM PORTINOLA 775X90 | UNID
CH1409 | VN3 - VENEZIANA EM METALON 510X90 | UNID
CH1410 | VN4 - VENEZIANA EM METALOM COM PORTINHOLA 510X90 | UNID
CH1411 | VN5 - VENEZIANA EM METALOM 775X105 | UNID
CH1412 | VN5A - VENEZIANA EM METALOM 510X105 | UNID
CH1413 | VN6 - VENEZIANA EM METALOM 775X80 | UNID
CH1414 | VN6A - VENEZIANA EM METALOM 510X80 | UNID
CH1415 | VN7 - VENEZIANA EM METALOM 440X46 | UNID
CH1416 | VN8 - VENEZIANA EM METALOM 244X50 | UNID
CH1417 | J1-VIDRO FIXO/VENEZIANA METALO 25X211 | UNID
CH1418 | J1A-VIDRO FIXO/VENEZIANA METAL REBAIXO ALVENARIA 25X211 | UNID
CH1419 | J2-VIDRO FIXO/BASCULANTE METAL 30X350 | UNID
CH1420 | VS1-VISOR/VIDRO EM METALON 160X136 | UNID
CH1421 | VS2-VISOR/VIDRO EM METALON 160X146 | UNID
CH1422 | E01-BASCL/VENEZIANA EM METALON 775X241 | UNID
CH1423 | E02-BASCL/VENEZIANA EM METALON 580X241 | UNID
CH1424 | E03-BASCL/VENEZIANA EM METALON 480X241 | UNID
CH1425 | E04-BASCL/VENEZIANA EM METALON 510X241 | UNID
CH1426 | E05-BASCL/VENEZIANA EM METALON MODULO 685X350 | UNID
CH1427 | E06-BASCL/VENEZIANA EM METALON MODULO 2120X350 | UNID
CH1428 | P6-ABRIR/VENEZIANA EM METALON 60X190 | UNID
CH1429 | GUARDA CORPO DE ESCADA | ML
CH1430 | CORRIMAO DE ESCADA | M
CH1431 | GUARDA CORPO CORREDOR | m2
CH1432 | VN1 150X60-VENEZIANA EM METALOM | UN
CH1433 | J1 165X60-MAXM AR/VENEZ EM METALOM | UN
CH1434 | J2 50X50 MAXM AR/VENEZ EM META REBAIXO NA ALVENARIA | UN
CH1435 | J2A 50X50-VENEZIANA EM METALON | UN
CH1436 | J3 50X250-MAXM AR/VENEZIANA EM METALON | UN
CH1437 | J3A 50X250-VIDRO FIXO/VENEZ EM METALON | UN
CH1438 | P5 90X210-PORTA METALICA VENEZ EM METALON | UN
CH1439 | CORRIMAOPADRAO CORPO DE BOMBEIROS | ML
CH1440 | ABERTURA DE VAO DE PORTA | UN
CH1441 | PORTAO DE ABRIR EM TELA FIO 10 E MALHA 2x2 DE 2 BANDEIRAS | M2
CH1442 | TELA METALICA FIO 10 MALHA 2X2 | M2
CH1443 | PORTAO DE CORRER NOS DOIS SENTIDOS, PINTADO | m2
CH1444 | PORTAO DE CORRER TELA FIO 10 E MALHA 2X2 | M2
CH1445 | PORTAO DE ABRIR EM TELA FIO 10 E MALHA 2X2 H=2,0MTS | m2
CH1446 | ESQUADRIAS METALICAS | M2
CH1447 | Porta prancheta de madeira (80x210cm) com marco e alisar, | un.
CH1448 | Porta prancheta de madeira (90x210cm) com marco e alisar, | un.
CH1449 | Porta prancheta de madeira (100x210cm) com marco e | un.
CH1450 | Abertura de vão em porta existente p/ fornecimento e | un.
CH1451 | VIDRO TEMPERADO E=10CM ,79X252 COM FECHADURA MAGNETICA | PÇ
CH1452 | JANELA 2,00X 1,05 | PÇ
CH1453 | ESQUADRIAS METALICAS | PÇ
CH1454 | Execução de reforma de janelas em metalon - Troca de | un
CH1455 | Lubrificação de todos os trincos e fechaduras | vb
CH1456 | Execução de reforma de portas em metalon ( 3 portas 1,75x2, | m²
CH1457 | Fornecimento e instalação de maçaneta para porta interna, | un
CH1458 | Fornecimento e execução de cercamento em Eucalipto | m²
CH1459 | LIMPEZA E APLICACAO DE CERA EM PORTA | M2
CH1460 | Fornecimento e instalação de peças de madeira tratada para | M2
CH1461 | RECUPERACAO DE PINTURA GUARDA CORPO | M2
CH1462 | PORTA DE AÇO REFORÇADA | UN
CH1463 | Fornecimento e assentamento de janela em aço reforçado, | un
CH1464 | Substituição de guarda-corpo para Eucalipto tratado | vb
CH1465 | REFORMA EM ESQUADRIA METALICA | UN
CH1466 | PD1- PORTA COMPLETA EM DIVISÓRIA - 80x 210 | UN
CH1467 | PD2- PORTA COMPLETA EM DIVISÓRIA - 80x 160 | UN
CH1468 | PD2- PORTA COMPLETA EM DIVISÓRIA - 90x 210 | UN
CH1469 | VIDRO TEMPERADO E=10CM COM PERFIS EM ALUMINIO | m2
CH1470 | VIDRO TEMPERADO 10 MM INCOLOR COM FECHADURA MAGNETICA 79X25 | PÇ
CH1471 | PORTA PRANCHETA 35MM REVESTIDA COM LAMINADO TX FORMICA GRAFITO COM BASE EM CHAPA INOX DE 40CM, DE 2MM EM TODA PORTA, 90X210 | UNID
CH1472 | VIDRO JATEADO 4MM | M2
CH1473 | FORMICA PAREDE | M2
CH1474 | ESQUADRIA EM CANTONEIRA E FERRO T DE 1X3/16 | M2
CH1475 | AUMENTO DA ALTURA DE GUARDA CORPO | VB
CH1476 | FERRAGENS PARA PORTA DE VIDRO TEMPERADO | CJ
CH1477 | GRADE EM CHAPA LISA 16 P FECHA MENTO DE VAO | M2
CH1478 | PORTA INTERNA DE MADEIRA, UMA FOLHA, 0,80 X 2,10 M | PÇ
CH1479 | ESQUADRIAS MADERIA - JANELAS TIPO J1 200 X 125 | PÇ
CH1480 | ESQUADRIAS MADERIA - JANELAS TIPO J2 60 X 125 | PÇ
CH1481 | ESQUADRIAS MADERIA - JANELAS TIPO J3 140 X 125 | PÇ
CH1482 | ESQUADRIAS MADERIA - JANELAS TIPO J4 345 X 240 | PÇ
CH1483 | ESQUADRIAS MADERIA - JANELAS TIPO J5 103 X 80 | PÇ
CH1484 | ESQUADRIAS MADERIA - JANELAS TIPO J6 200 X 125 | PÇ
CH1485 | ESQUADRIAS MADERIA - JANELAS TIPO J7 65 X 200 | PÇ
CH1486 | ESQUADRIAS MADERIA - JANELAS TIPO J8 80 X 80 | PÇ
CH1487 | ESQUADRIAS MADERIA - JANELAS TIPO J9 60 X 60 | PÇ
CH1488 | ESQUADRIAS MADERIA - JANELAS TIPO J10 180 X 125 | PÇ
CH1489 | ESQUADRIAS MADERIA - JANELAS TIPO J11 2,05 X 2,40 | PÇ
CH1490 | ESQUADRIA J11 / P4 | PÇ
CH1491 | VIDRO TEMPERADO LISO JATEADO 8MM | M2
CH1492 | ESPELHO 5MM COM FINESSON | UNID
CH1493 | FECHADURA PARA PORTAS | CJ
CH1494 | Porta divisória de correr com trilho superior em alumíno e | CJ
CH1495 | FERRAGEM DIVISORIA | PÇ
CH1496 | Biombo de vidro PJ4 - 100x160cm | UN
CH1497 | Biombo de vidro PJ5 - 120x160cm | UN
CH1498 | Armário de cozinha sob bancada em compensado | M2
CH1499 | Biombo de vidro PJ1- 0,40X1,20M | UN
CH1500 | INSTALAÇÃO VISORES | UN
CH1501 | INSTALACAO PORTAS - AJUSTES | M2
CH1502 | REVISAO DE PORTAS | UN
CH1503 | RECOLOCACAO DE PORTAS | UN
CH1504 | REVISAO DE ESQUADRIAS | UNID
CH1505 | PREPARO DE SUPERFICIE, INCLUSI VE APLICACAO DE ADIMAX (REMOVE | M2
CH1506 | PORTA EM ALUMINIO VENEZIANA 90X290 | M2
CH1507 | P01 - Porta em Alumínio Conforme Projeto com Vidro | m²
CH1508 | P02 - Porta em Alumínio Veneziana 90 X 290 cm | m²
CH1509 | PORTA VENEZIANA ANGELIM 80 X 210 | UNID
CH1510 | PORTA VENEZIANA EM ANGELIM 90 X 210 | UNID
CH1511 | P12(292x260cm) - PORTA EM ALUMÍNIO ANODIZADO NATURAL | UN
CH1512 | P13(150x270cm) - PORTA EM ALUMÍNIO ANODIZADO NATURAL | UN
CH1513 | P14(150x270cm) - PORTA EM ALUMÍNIO ANODIZADO NATURAL | UN
CH1514 | P16(210x240cm) - PORTA EM ALUMÍNIO ANODIZADO NATURAL | UN
CH1515 | PORTAS DE ALUMÍNIO ANODIZADO 1,70X55CM, INCLUINDO ACESSÓRIOS E MOLA | UN
CH1516 | J01 - 200 X 225 CM - ALUMÍNIO ANODIZADO NATURAL FOSCO | UN
CH1517 | J02 - 150 X 225 CM - ALUMÍNIO ANODIZADO NATURAL FOSCO | UN
CH1518 | J03 - 150 X 225 CM - ALUMÍNIO ANODIZADO NATURAL FOSCO | UN
CH1519 | J04 - 232 X 295 CM - ALUMÍNIO ANODIZADO NATURAL FOSCO | UN
CH1520 | J05 - 217 X 295 CM - ALUMÍNIO ANODIZADO NATURAL FOSCO | UN
CH1521 | J06 - 1690 X 65 CM - ALUMÍNIO ANODIZADO NATURAL FOSCO | UN
CH1522 | J07 - 168 X 210 CM - ALUMÍNIO ANODIZADO NATURAL FOSCO | UN
CH1523 | J08 - 150 X 180 CM - ALUMÍNIO ANODIZADO NATURAL FOSCO | UN
CH1524 | J09 - 150 X 180 CM - ALUMÍNIO ANODIZADO NATURAL FOSCO | UN
CH1525 | J10 - 150 X 180 CM - ALUMÍNIO ANODIZADO NATURAL FOSCO | UN
CH1526 | J11a - 500 X 180 CM - ALUMÍNIO ANODIZADO NATURAL | UN
CH1527 | J11b - 495 X 180 CM - ALUMÍNIO ANODIZADO NATURAL | UN
CH1528 | J11c- 508 X 180 CM - ANODIZADO NATURAL FOSCO | UN
CH1529 | J11d- 290 X 180 CM - ALUMÍNIO ANODIZADO NATURAL FOSCO | UN
CH1530 | J11e- 555 X 180 CM - ALUMÍNIO ANODIZADO NATURAL FOSCO | UN
CH1531 | J11f- 585 X 180 CM - ALUMÍNIO ANODIZADO NATURAL FOSCO | UN
CH1532 | J12 - 210 X 240 CM - ALUMÍNIO ANODIZADO NATURAL FOSCO | UN
CH1533 | J13- 105 X 65 CM - ALUMÍNIO ANODIZADO NATURAL FOSCO | UN
CH1534 | PORTA TIPO CAMARÃO EM PVC 118 X 185 | PÇ
CH1535 | Fornecimento e instalação de porta sanfonada em pvc, dim.: | PÇ
CH1536 | SHAFT EM FORMICA EM LAMINADO COR BRANCA | M2
CH1537 | VIDRO PONTILHADO TRANSLÚCIDO 4 MM | M2
CH1538 | GUARDA CORPO TERRAÇO | ML
CH1539 | BRISE LUXALON | M2
CH1540 | FRISOS ALUMINIO 15 X 15 FACHADA | ML
CH1541 | ESQUADRIA DE ALUMINIO COM VIDRO 4MM NA FACHADA | UN
CH1542 | PORTAO METALICO FACHADA | M2
CH1543 | PROTECAO PARA SIFAO SANITARIOS | PÇ
CH1544 | FRISO EXECUTADO NO REBOCO COM MAQUIT | ML
CH1545 | Sulco na alvenaria 2 x 1 | ML
CH1546 | MAO DE OBRA PARA ASSENTAMENTO DE PORTAS | PÇ
CH1547 | MAO DE OBRA P ASSENTAMENTO DE RODAPE | ML
CH1548 | VIDRO CANELADO 4MM | m²
CH1549 | JANELA DE ALUMINIO S/ENCOMENDA COLOCACAO E ACAB. VENEZIANA | M2
CH1550 | JANELA DE ALUMINIO S/ENCOMENDA COLOCACAO E ACAB. ABRIR | M2
CH1551 | JANELA DE ALUMINIO S/ENCOMENDA COLOCACAO E ACAB. CORRER PFC | M2
CH1552 | PORTAO EM METALON CHAPA 18 FECHAMENTO TELA FIO 12 | M2
CH1553 | PORTAO EM METALON COM 7 FOLHAS DE ABRIR DE 143CM, CHAPA 18" E PARTES FIXAS (SEGUIR MODELO EXISTENTE), COM BARRA ANTI PANICO, DKS, MODELO PUSH SIMPLES, COR CINZA PARA PORTA FOLHA DE 150 CM. | UN
CH1554 | PORTA DE VIDRO TEMPERADO,10 MM COM ESTRUTURA EM ALUMINIO | UNID
CH1555 | MAO DE OBRA PEDREIRO ACABAMENTOS | VB
CH1556 | BALCAO EM FORMICA 165X60 | UNID
CH1557 | FECHADURA ELETRONICA COM BOTOEIRA | PÇ
CH1558 | PORTEIRO ELETRONICO | VB
CH1559 | TUBO DE ALUMINIO DE 2" | ML
CH1560 | RETIRADA PEÇAS SANITARIAS | UNID
CH1561 | P1 - PORTA DE CORRER EM 02 FOLHAS 3,00X2,50 M NA CHAPA | UN
CH1562 | P3 - PORTA DE CORRER EM 01 FOLHA 2,00X2,60 M NA CHAPA #16 | UN
CH1563 | P4 - PORTA DE ABRIR EM 02 FOLHAS 3,90X2,10 M NA CHAPA | UN
CH1564 | P6 - PORTA DE ABRIR EM 01 FOLHA 0,90X2,10 M EM | UN
CH1565 | FORNECIMENTO E INSTALACAO DE PORTA DE ACO | M2
CH1566 | PASSARELA EM PISO DE CHAPA XADREZ - E = 1/4, APOIADA EM QUADRO DE CANTONEIRA METÁLICA 1.1/2X1.1/2 X3/16, INCLUINDO DEGRAUS DAS ESCADAS (PISOS E ESPELHOS) TRATADA E PINTADA COM PINTURA ELETROSTÁTICA CONF. ESPEC. EM PROJETO, | M2
CH1567 | RETIRADA PEÇAS SANITARIAS | PÇ
CH1568 | Fornecimento e instalação de porta de madeira P1,com | un
CH1569 | Idem para porta P2 , com folha dupla, sendo 1 folha de | un
CH1570 | Porta PV1 de vidro temperado e= 10mm conforme detalhe | M2
CH1571 | FECHADURA ELETRONICA COM BOTOEIRA | vb
CH1572 | ESPELHO 4MM COM FINESSON | M2
CH1573 | HORA EXTRA | VB
CH1574 | FORNECIMENTO E INSTALACAO DE 5 PORTOES METALICOS COM | M2
CH1575 | APLICACAO DE IGOLFLEX NA ALVENARIA | M2
CH1576 | ASSENTAMENTO DE PORTA METALICA 1,20X2,40 | UN
CH1577 | REVISAO DE ESQUADRIAS METALICAS | M2
CH1578 | PORTA PRANCHETA 60X210 | PÇ
CH1579 | Perfil metálico I 6 (18, 6Kg/m) Aço ASTM-A36 c/ chapa 10mm (15x18cm) e parafusos parabolt estrutural 1/2 | KG
CH1580 | VIDRO LISO INCOLOR 6MM | M2
CH1581 | FRISO DE 3CM EM TORNO DO FORRO | M
CH1582 | Grade para cobrir área descoberta, com armações em | M2
CH1583 | FECHADURA TETRA CHAVE | CJ
CH1584 | Remanjamento de biombos existentes na atual Agência | UN
CH1585 | FERRAGEM DIVISORIA | Unid
CH1586 | PORTICO EM MDF | VB
CH1587 | P01(90x300cm) - PORTA EM ALUMÍNIO ANODIZADO NATURAL | PÇ
CH1588 | P02(90X300cm) - PORTA EM ALUMÍNIO ANODIZADO NATURAL | UN
CH1589 | P04(60X180cm) - PORTA EM ALUMÍNIO ANODIZADO NATURAL | UN
CH1590 | P05(80x300cm) - PORTA EM ALUMÍNIO ANODIZADO NATURAL | UN
CH1591 | J01 - 370 X 170 CM - (BASCULANTE) ALUMÍNIO | UN
CH1592 | J02 - 500 X 40 CM - (CORRER) ALUMÍNIO ANODIZADO NATURAL | UN
CH1593 | J03 - 500 X 60 CM - (PIVOTANTE) ALUMÍNIO | PÇ
CH1594 | J04 - 300 X 130 CM - (FIXA/BASCULANTE) ALUMÍNIO | UN
CH1595 | J05 -300 X 170 CM - (FIXA) ALUMÍNIO ANODIZADO NATURAL | UN
CH1596 | J06 - 300 X 190 CM -(CORRER) ALUMÍNIO ANODIZADO NATURAL | UN
CH1597 | VIDRO LISO INCOLOR 3MM | m²
CH1598 | VIDRO LISO INCOLOR 3MM 25X25CM | PÇ
CH1599 | VIDRO LISO INCOLOR 4MM | m2
CH1600 | REMASSAMENTO DE VIDROS | M2
CH1601 | DOBRADICA 3 1/2 | PÇ
CH1602 | DOBRADICA REFORCADA | PÇ
CH1603 | RETIRADA DE GUARDA CORPO | M2
CH1604 | Estrutura metálica p/ construção de passarela, | KG
CH1605 | Estrutura metálica p/ reforma de escada e guarda corpos | KG
CH1606 | Fechamento em chapa metálica 16 dos espelhos da escada - | KG
CH1607 | ESTRUTURA METALICA DE SUSTENTACAO | KG
CH1608 | JANELAS METALICAS - J1 140 X 180 | UN
CH1609 | JANELA METALICA J3 - 140 X 263 | UN
CH1610 | JANELA METALICA J3 - 140 X 240 | UN
CH1611 | FECHAMENTO SUPERIOR 140 X 68 | UN
CH1612 | ASSENTAMENTO DE JANELAS METALICAS | UN
CH1613 | PORTA METALICA P1 E P2 140 X 240 | UN
CH1614 | REVISAO DE GUARDA CORPO | VB
CH1615 | JANELA C, VENEZIANA 514X514 | UN
CH1616 | RODAPE EM MDF H=18CM | ML
CH1617 | INSTALACAO DE TRICOS | UN
CH1618 | GUARDA CORPO EM ALVENARIA | M2
CH1619 | Friso em aluminio barra chata 5cm | ml
CH1620 | FRISO METALICO "C" 2 X 1 | ml
CH1621 | PORTA de compensado, interna, colocação e acabamento liso à | un
CH1622 | PORTA PRANCHETA 72 X 212 PARA VERNIZ COMPLETA | PÇ
CH1623 | Fornecimento e instalação de fechamento com requadros de aluminio anodizado natural e tela plastica hexagonal preto 1,25 cm - viveiro com malha de 1/2" | M2
CH1624 | GRADE DE CAPTACAO | UNID
CH1625 | ADEQUACAO PORTAS | UN
CH1626 | ADEQUACAO DIVISORIA | M2
CH1627 | PORTA METALICA 1,33X3,35 | UN
CH1628 | PORTA METÁLICA 1,00X1,00 | M2
CH1629 | PORTA METÁLICA 1,30X2,10 | UN
CH1630 | ADAPTAÇÃO DAS PORTAS DE ENROLAR METÁLICA (2,20x2,35) | M2
CH1631 | MAO DE OBRA AJUDANTE | h/h
CH1632 | RECUPERAR PORTAS - DOBRADIÇAS FECHADURAS, BAGUETES VIDROS | M2
CH1633 | LIMPEZA DE PISO | M2
CH1634 | PORTA FORMICA 90X210 COMPLETA | PÇ
CH1635 | MAO DE OBRA SERVENTE | H
CH1636 | MAO DE OBRA PEDREIRO | h/h
CH1637 | MAO DE OBRA ENCARREGADO | H
CH1638 | MAO DE OBRA CARPINTEIRO | h/h
CH1639 | MAO DE OBRA MARTELEIRO | H
CH1640 | MARTELO ROMPEDOR | UN
CH1641 | BETONEIRA | UN
CH1642 | GERADOR | UN
CH1643 | APLICAÇÃO RESINA ACRILICA 2 DEMÃOS | M²
CH1644 | COIFA CI - | PÇ
CH1645 | COIFA C2 | PÇ
CH1646 | COIFA C3 | PÇ
CH1647 | COIFA C4 | PÇ
CH1648 | MEIO - OFICIAL | H
CH1649 | SHAFT EM FORMICA EM LAMINADO | UNID
CH1650 | ESTRUTURA METALICA | M2
CH1651 | TROCA SEGREDO FECHADURA | UN
CH1652 | REDIMENCIONAR PORTA | M2
CH1653 | VENEZIANAS LANTERNIM | M2
CH1654 | PORTA EM MDF 60X180 | PÇ
CH1655 | PORTA EM MDF 50X180 | PÇ
CH1656 | PORTA EM FORMICA 60X180 | PÇ
CH1657 | PORTA EM FORMICA 50X180 | PÇ
CH1658 | FECHADURA PARA GAVETA | UNID
CH1659 | FECHADURA TARGETA LIVRE/OCUPADO | und
CH1660 | PUXADOR PARA ESQUADRIA | PÇ
CH1661 | EFORMA DA ESTRUTURA METÁLICA DA ESCADA DA PASSARELA, REDIMENSIONAMENTO DOS DEGRAUS E MONTAGEM DE VIGA METÁLICA 17X5 CM A SOLDAR NA ESTRUTURA EXISTENTE - CONF. DET. EM PROJ. PRANCHA 04/07 | VB
CH1662 | ESTRUTURA DA PASSARELA - TRELIÇADA - H = 75X10 CM E PILAR (10X10X160) CM A SER RECUPERADA, RECEBER PRIMER E PINTURA ESMALTE FOSCO | CJ
CH1663 | SUBSTITUIÇÃO FECHADURAS | PÇ
CH1664 | VIDRO LISO JATEADO 6 MM | M2
CH1665 | VIDRO BLINDADO | M2
CH1666 | VIDRO FUME E=6mm | M²
CH1667 | REVISAO ESQUADRIAS | VB
CH1668 | VIDRO SILEZIO 4mm | M2
CH1669 | INSTALACAO TRAVA EM JANELAS | CJ
CH1670 | GRADE DE FERRO P/ CANALETA | Kg
CH1671 | JANELA EM METALON C/ BAGUETE DEALUMINIO INCLUINDO VIDRO | M²
CH1672 | ESQUADRIAS DE MADEIRA S/ VIDRO | m2
CH1673 | FERRAGENS PARA PORTA DE SHAFT | CJ
CH1674 | VIDRO TEMPERADO E=1(6+6)mm COM FIXAÇÃO SPIDER GLASS | m2
CH1675 | PORTICO EM ESTRUTURA METALICA H= 8m x L = 13 | VB
CH1676 | GRADE DE AÇO CA 50 BARRA Ø 3/8" | Kg
CH1677 | PORTÃO PADRÃO BELGO GRADILFOR ( 1 x 2,03 m ) | UN
CH1678 | PORTÃO PADRÃO BELGO - NYLOFOR (1.53 x 1m ) | UN
CH1679 | TELA PINTEIRO GALVANIZADA | M2
CH1680 | REMOÇÃO GRADE DE PROTEÇÃO | M2
CH1681 | GRDE DE PROTEÇÃO TIPO GUILHOTINA, DE FERRO, INCLUSIVE PINTURA ESMALTE SINTETICO A DUAS DEMÃOS | M²
CH1682 | PORTA DE GRADE DE FERRO 70 x 255CM + FERRAGENS | UN
CH1683 | BASCULANTE DE FERRO 80 x 50cm c/ VIDRO E MONTAGEM | UN
CH1684 | PORTÃO DE FERRO CHAPA DUPLA 14 3 x 3m, 2 FOLHAS | UN
CH1685 | SUBSTITUIÇÃO MASSA DE MONTAGEM DE VIDRO | kg
CH1686 | VIDRO CRISTAL COMUM LISO, COLOCADO EM CAIXILHO COM OU SEM BAGUETES, DUAS DEMAOS DE MASSA E = 4 MM | M2
CH1687 | REGULAGEM DE NIVEL A PRUMO JANELA DE FERRO | UN
CH1688 | PORTA DE MADEIRA ALMOFADADA 80 x 210cm, ESP. 35mm | PÇ
CH1689 | ADEQUACOES GRADIL PARA EVITAR INFILTRCAO | VB
CH1690 | JANELA DE ALUMINIO, ANODIZAÇÃO NATURAL, 4250 x 900mm, COM DUAS BANDEIRAS MAXIMO-AR, INCLUSIVE CONTRAMARCOS, ALIZARES E ACESSORIOS | UNID
CH1691 | JANELA DE ALUMINO, ANODIZAÇÃO NATURAL, 4250 x 1600mm, COM DUAS BANDEIRAS FIXAS, DUAS DE CORRER E QUATRO VENEZIANAS INCLUSIVE CONTRA MARCOS, ALIZARES E ACESSÓRIOS | CJ
CH1692 | INSTALACAO DE JANELA EM ALUMINIO 2500 x 1700mm | cj
CH1693 | ADAPTAÇÃO ESQUADRIAS PARA INSTALAÇÃO SPLIT | VB
CH1694 | PORTA EM ALUMINIO SASAZAKI PAV 217 x 78 x 8 - DIR, INCLUSIVE GUARNIÇÕES E FECHADURA | UN
CH1695 | PORTA EM ALUMINIO SASAZAKI PAV 217 x 78 x 8 - ESQ., INCLUSIVE GUARNIÇÕES E FECHADURA | UN
CH1696 | TARGETA LIVRE OCUPADO | UN
CH1697 | MOLA AÉREA DORMA MA-20 | UN
CH1698 | JANELA MÁXIMO AR ALUMINIO NATURAL FOSCO LINHA 25 E CONTRA MARCO 60 x 100 - 2 FOLHAS | UN
CH1699 | JANELA MÁXIMO AR ALUMINIO NATURAL FOSCO LINHA 25 E CONTRA MARCO 60 x 150 - 3 FOLHAS | UN
CH1700 | JANELA MÁXIMO AR ALUMINIO NATURAL FOSCO LINHA 25 E CONTRA MARCO 60 x 250 - 5 FOLHAS | UN
CH1701 | JANELA MÁXIMO AR ALUMINIO NATURAL FOSCO LINHA 25 E CONTRA MARCO 60 x 300 - 6 FOLHAS | UN
CH1702 | JANELA MÁXIMO AR ALUMINIO NATURAL FOSCO LINHA 25 E CONTRA MARCO 120 x 240 - 2 FOLHAS | UN
CH1703 | JANELA MÁXIMO AR ALUMINIO NATURAL FOSCO LINHA 25 E CONTRA MARCO 120 x 300 - 2 FOLHAS | UN
CH1704 | REMOÇÃO VIDRO TEMPERADO | M²
CH1705 | REINSTALAÇÃO FECHAMENTO EM VIDRO TEMPERADO | VB
CH1706 | PORTA DE CORRER COMPLETA INCLU SO FERRAGENS E MARCO | PÇ
CH1707 | REQUADRO C/ PORTA DE ABRIR MDF - COR ARGILA P/ QDC | M²
CH1708 | PORTA CORRER MADEIRA C/ VIDRO (1,80 x 2,10) C/ MARCO | UNID
CH1709 | ESPELHO PRATA LAPIDADO | M2
CH1710 | VITRINE BAND GLASS | M2
CH1711 | ASSENTAMENTO DE PORTA DE ALUMI O | M2
CH1712 | Janela 150 x 120cm, em alumínio andodizado cor "Bronze" (cor aproximada da janela existente), de correr, Alcoa, linha Suprema, inclusive ferragens, completa, conforme detalhe em projeto. Fornecimento de material e mão-de-obra - J16 | UN
CH1713 | Fornecimento e instalação de porta metálica SAE 1010, | PÇ
CH1714 | JANELA 200X120 4 BANDEIRAS | UN
CH1715 | TELA DE PROTECAO DE VIDRO EM FIO DE ACO INOXIDAVEL | M2
CH1716 | JANELA MAXIMOAR 215X50 CM | UN
CH1717 | ESPELHO CRISTAL 4 MM LAPIDADO COLADO SOBRE ALVENARIA COM FITA ADESIVA DUPLA FACE | M2
CH1718 | PORTA METALICA CHAPA LISA 80X210 CM | UN
CH1719 | JANELA 269 X 60 CM | UN
CH1720 | JANELA METALICA 300X60 CM | UN
CH1721 | GUARDA CORPO METALICO | KG
CH1722 | Fornecimento e instalação de janela em perfis de metalon, | PÇ
CH1723 | PORTA METALICA 80X210 CM | UN
CH1724 | PORTA METALICA P1 140X210 CM | UN
CH1725 | PORTA DE CORRER VIDRO TEMPERAD O 10 MM ( 110 X 240 ) | PÇ
CH1726 | PORTA DIVISORIA DE CORRER (1,10 X 2,40 ) COM VISOR VIDRO | PÇ
CH1727 | ESQAUDRIA ACUSTICA VIDRO TEMPE RADO E = 10 MM DUPLO | M2
CH1728 | GUARD RAIL ASSENTAMENTO | ML
CH1729 | SERRALHEIRO | H
CH1730 | ESQUADRIA VIDRO TEMPERADO DUPL O 10 MM | UNID
CH1731 | CONJUNTO PORTA P4 E PAINEIS FI XOS MDF FOLEADO C/ ISOL. ACUST | UNID
CH1732 | PORTA P5/PAINEIS FIXOS MDF FOL EADO 241 X 269 INCL MARCO IPE | UNID
CH1733 | PAINEL FIXO MDF FOLEADO 221 X 19 | UNID
CH1734 | PORTA VIDRO TEMPERADO 10 MM LISO INCOLOR PIVOT. 80 X 260 | UNID
CH1735 | PORTA VIDRO TEMPERADO 10 MM LI SO INCOLOR DUPLA 140 X 260 | UNID
CH1736 | PAINEL VIDRO TEMPERADO 8 MM LI SO INCOLOR 130 X 260 | UNID
CH1737 | VISOR VIDRO TEMPERADO 8 MM LISO INCOLOR 150 X 110 | UNID
CH1738 | VISOR VIDRO TEMPERADO 8 MM LIS O INCOLOR 200 X 110 | UNID
CH1739 | VISOR VIDRO TEMPERADO 8 MM LIS O INCOLOR 200 X 50 | UNID
CH1740 | JANELA | UN
CH1741 | PORTA VENEZIANA METALICA 80 X 210 COM VISOR VIDRO 90 X 60 | UND
CH1742 | PORTA | und
CH1743 | JANELA METALON FIXA 595 X 200 INCLUSO VIDRO 4 MM | UND
CH1744 | PORTAO VT1 540 X 210 ACO GALV ABRIR DUAS FOLHAS | UND
CH1745 | JANELA METALICA FIXA EM METALO N 190 X 100 INCLUSO VIDRO 4 MM | UND
CH1746 | JANELA METALON FIXA 200 X 200 INCLUSO VIDRO TEMPERADO | UND
CH1747 | PORTA PRANCHETA 92 | PÇ
CH1748 | RETIRADA DE LOUCA EM BANHEIRO | PÇ
CH1749 | DIVISORIA AMPLA CRISTAL | M2
CH1750 | VIDRO ARAMADO | M2
CH1751 | ACRILICO BOX SANITARIO | M2
CH1752 | GUARDA CORPO TUBO ASTM A120 DIAM. 1 1/2" H = 1,1 M | M
CH1753 | CORRIMAO TUBULAR TUBO ASTM A 120 DIAM. 2" | M
CH1754 | JANELA ALUMINIO MAXIMOAR | UN
CH1755 | PORTA MADEIRA MACICA DUAS FOLH AS 260 X 210 COMPLETA | UNID
CH1756 | PORTAO (3,00 X 3,00) 2 FOLHAS QD METALON 50X30,CHAPA 18 | UNID
CH1757 | GUARDA CORPO MOVEL | M2
CH1758 | PORTAO EM ACO GALVANIZADO | M²
CH1759 | GUARDA CORPO INOX D= 1 1 /2" 90 X 105 | UNID
CH1760 | PELICULA ZEBRADA VIDRO | M2
CH1761 | ESQ. ALUMINIO BRONZE VIDRO TEM P. FUME 10 MM - J2 - 80 X 130 | UNID
CH1762 | VENEZIANA ALUMINIO BRONZE LINH A 25 J3 80 X 80 | UNID
CH1763 | PORTA VAI VEM PVC TRANSPARENTE | M2
CH1764 | CHAPA DE PROTECAO DE PORTA ACO INOX 1 MM ( 90 X 40) | CJ
CH1765 | ESPELHO CRISTAL 4 MM 60 X 90 | UNID
CH1766 | GUARDA CORPO METALICO H = 35 C M TUBO DE 1" E 2" | UNID
CH1767 | GUARDA CORPO METALICO TIPO 2 - MEDINDO (12,18 X 0,35) | UNID
CH1768 | GUARDA CORPO METALICO TIPO 3 | UNID
CH1769 | GUARDA CORPO METALICO TIPO 4 (8,07 X 0,35) | UNID
CH1770 | GUARDA CORPO METALICO TIPO 5 (9.16 X 0,35) | UNID
CH1771 | ALCAPAO COM ISOLAMENTO ACUSTIC O ( 50 X 500 | VERBA
CH1772 | MARCINEIRO | H/H
CH1773 | MARTELETEIRO | H/H
CH1774 | MOTORISTA | H/H
CH1775 | ELETRICISTA REGIME HORA EXTRA | H
CH1776 | VIDRO MARTELADO | M2
CH1777 | VIDRO CANELADO E = 4 MM | M2
CH1778 | VIDRACEIRO / LETRISTA REGIME HORA EXTRA | H
CH1779 | SERRALHEIRO EM REGIME HE | H
CH1780 | MACANETA PORTA | UNID
CH1781 | BOX DE VIDRO TEMPERADO E = 8 MM H = 1,90 CM | M2
CH1782 | INSTALACAO PORTA PRONTA COM POLIURETANO | M2
CH1783 | JANELA DE AÇO, DE 2 BASCULAS, SASAZAKI, 120X60CM | M2
CH1784 | JANELA DE ACO, DE 2 BASCULAS, SASAZAKI, 120X60 | UN
CH1785 | Fornecimento e instalação de porta simples para divisória piso teto dia ou alvenaria, com ferragens acetinadas e sem bandeira acima do batente. Ref.: Voko | UN
CH1786 | PORTA ACUSTICA TROX XT CTS36 | UNID
CH1787 | PORTA VIDRO 6 MM LAQUEADA 70 X 180 | UNID
CH1788 | CORREMAO CENTRAL TUBO METAL DOURADO 2" FIXADO PISO | VB
CH1789 | APOIO PARA PÉS - TUBO METAL DOURADO 2" ANTI CORROSIVO ESTRUTURADO POR TUBOS DE 1" | M
CH1790 | OFICIAL TELHADISTA | H
CH1791 | REFORMA E PINTURA DAS ESQUADRIAS QUE JÁ FORAM REVISADAS INTERNAMENTE NESTA ETAPA - TIPO METALICA - PINTURA ESMALTE SINTETICO ACETIANDO SUVENIL GRAFITE ESCURO | M2
CH1792 | REVISAO ESQUADRIAS - JANELAS METALICAS | M2
CH1793 | REMOCAO E REINSTALACAO DE CORR EMAO FORA PADRAO | ML
CH1794 | FORNECIMENTO E INST. CORREMA O DUPLO CENTRAL | ML
CH1795 | BARREIRA DE PROTECAO PADRAO PM P ( 2,00 X 1,10) TUBO VBR | UNID
CH1796 | P6 - Porta em chapa lisa de aço padrão VBR MSA N-346 PT2, E N-347 PT3 com barra antipanico e dodradiças em aço ref. Portfire (120 x 210cm) | unid
CH1797 | FORNECIMENTO E INSTALAÇÃO DE MARCO DE PORTA EM PERFIL UDC DOBRADO EM CHAPA 150 X 50 X 3 | KG
CH1798 | PORTA PRANCHETA CHEIA 82 X 212 APROVEITANDO MOLDURAS | UNID
CH1799 | PORTA BANG BANG 82 X 215 | UNID
CH1800 | PORTA VIDRO TEMPERADO CORRER 1,10 X 2,10 | UNID
CH1801 | PORTA BOX ALUMINIO NATURAL VENEZIANA 50 X 160 | UNID
CH1802 | P03 - ESQUADRIA DE ALUMINIO ANODIZADO NATURAL LINHA SUPREMA COM VIDRO TEMPERADO (1659 X 327) | UNID
CH1803 | P04 PORTA EM ESQUADRIA DE ALUMINIO NATURAL , LINHA SUPREMA COM FECHAMENTO EM VIDRO TEMPERADO INCOLOR E FECHAMENTO SUPERIOR EM VENEZIANA DE VIDRO INCOLOR SOLARA ( 157 X 327 ) | UNID
CH1804 | FECHAMENTO EM VIDRO TEMPERADO 8 MM INCOLOR FIXO 200 X 100 | UNID
CH1805 | GUARDA CORPO EM MADEIRA/ EUCALIPTO H = 1,10 | M2
CH1806 | PORTA ENROLAR AUTOMATIZADO 5,50 X 2,80 C/ BATENTE | CJ
CH1807 | PORTA DE ENROLAR ULTRAVISION CHAPA PERFURADA | UNID
CH1808 | PORTA ALUMINO BRANCA 100 X 210 VENEZIANA | UNID
CH1809 | PORTA ALUMINO 100 X 210 | UNID
CH1810 | PORTA ALUMINIO NATURAL VENEZIANA 70 X 210 | UNID
CH1811 | PORTA VIDRO TEMPERADO E = 10 MM PV80 ( 80 X 210) SEM MOLA INCOLOR | UNID
CH1812 | PORTA DE VIDRO TEMPERADO E = 10 MM SEM MOLA PV 100 ( 1,00 X 2,10) VIDRO INCOLOR | UNID
CH1813 | RECUPERAÇÃO DE ESQUADRIA DE MADEIRA (PORTA), INCLUSIVE TROCA DE FERRAGENS ONDE NECESSÁRIO. REMOVER TODA A PINTURA INTERNA E EXTERNA | M²
CH1814 | Porta acústica, com 2 folhas de abrir, 150X210 CM barra antipânico NT2 cód.09051 maçaneta e cilindro,PPF em madeira maciça ou compacta, com borracha para vedação nas extremidades e mecanismo veda portas na face inferior, Rw? 30db (ref. Lund ou equivalente). | UNID
CH1815 | PORTA ACÚSTICA, COM 1 FOLHA DE MADEIRA MACIÇA, 130X210 | CJ
CH1816 | PORTA ACÚSTICA, COM 1 FOLHA DE MADEIRA MACIÇA, 90X210 | UNID
CH1817 | Porta pivotante 90 x 210 cm, em madeira revetida em chapa de aço pefurada com 2mm de diametro de furo e 2,94 mm espaçamento entreeixos de furos acabamento pintura. Montado e instalado. | CJ
CH1818 | Porta pivotante 100 x 210 cm, em madeira revetida em chapa de aço pefurada com 2mm de diametro de furo e 2,94 mm espaçamento entreeixos de furos acabamento pintura.Montado e instalado. | CJ
CH1819 | Conjunto porta pronta abrir, PNE composto por porta compacta 90 x 210 cm, chapa de aço 90 x 40 cm, barra de apoio 450 mm ixox polido, acabamento. Montado e instalado. | CJ
CH1820 | Remoção de esquadria de madeira, inclusive ferragens, para reaproveitamento do material | M²
CH1821 | Remoção de esquadrias metálicas / alumínio, para reaproveitamento do material | M²
CH1822 | Espelho cristal prata 5mm, lapidado, dimensões de 60x123 cm, fixado na alvenaria com parafuso finesson. B25 | UNID
CH1823 | Guarda-corpo em perfil tubular d = 2" / 1 1/2" h = 130cm | ML
CH1824 | PORTA EM MADEIRA MACICA, CEDRO ROSA | UNID
CH1825 | REMOCAO DE PORTA EXISTENTE PARA REAPROVEITAMENTO | M²
CH1826 | REMOCAO DE PORTA DE MADEIRA PARA REAPROVEITAMENTO | M²
CH1827 | VIDRO TEMPERADO FIXAÇÃO PERFIL DE ALUMINIO 102X67,5 | UNID
CH1828 | ENGENHEIRO | H
CH1829 | P02 - 90 x 210cm - Kit porta pronta DRZ - Porta lisa, enchimento cheio cor "Branca". Jogo batente 9,0 x 3,2cm flex em PVC Wood borracha amortecedora anti-ruido na cor "Branca". Revestimento na cor "Branca". Porta pronta (furação-montagem-travamento). Acabamento na cor "Branca" porta pronta. Maçaneta / fechadura com acabamento cromado fosco, ref.: Imab. Linha 1000, modelo Duna cromada tipo alavanca, com tranca e chave fixa na parte interna. Dobradiças com anéis. Completa, conforme detalhe em projeto. | UNID
CH1830 | GUARDA CORPO METALICO H = 1,30 COM CORRIMAO DUPLI | ML
CH1831 | REINSTALAÇÃO DE CORREMAO SIMPLES ESCADAS | ML
CH1832 | CORRIMAO METALICO | ML
CH1833 | SOCORRISTA | H
CH1834 | OPERADOR DE GUINCHO | MES
CH1835 | OPERADOR DE BETONEIRA | H
CH1836 | REMOCAO DE PORTA DE CORRE E DIVISORIA (VIDRO) | VB
CH1837 | AUXILIAR TOPOGRAFIA | MES
CH1838 | CORRIMÃO D3 DUPLO TUBULAR DUPLO EM AÇO INOX AISI 304 Ø40MM E-2,25MM FIXADO EM PAREDE OU MONTANTES DO GUARDA CORPO, ALTURA = 70 E 92 CM, FLANGES E PARAFUSOS EM AÇO INOX ACABAMENTO ESCOVADO - FORNECIMENTO E INSTALAÇÃO - PARA ESCADA INTERNA | M
CH1839 | GUARDA-CORPO METÁLICO EM AÇO INOX POLIDO DE 50X50MM PARA VARANDA, INCLUINDO VIDRO TEMPERADO LAMINADO DE 11MM, TUBOS INTERMEDIÁRIOS DE AÇO INOX AISI 304 Ø 10 MM ESPESSURA DE 2,25MM, FIXAÇÃO NO PISO POR MEIO DE CHUMBADORES EM BARRA ROSQUEADA DE 1/2", FLANGES, PINO CENTRAL MACIÇO EM AÇO INOX, ACABAMENTO AISI 304 POLIDO, MONTANTES VERTICAIS DE AÇO INOX AISI 304 50X50MM E=2,25MM, COM CORRIMÃO EM TUDO DE AÇO INOX Ø40MM E=2,25MM, ATENDE A NBR 9077 QUANTO A RESISTENCIA E ESFORÇOS, H=1,30M | M
CH1840 | Janela fixa em estrutura de alumínio com anodixação na cor AMARO, ref. Suvinil, ou cor mais próxima a ser aprovada pelos arquitetos e vedação de vidro fixo incolor. Puxador embutido tipo concha. | M2
CH1841 | BOX VIDRO TEMPERADO INCOLOR E = 10 MM | M2
CH1842 | BOX EM VIDRO TEMPERADO MARROM, COM PERFIL METÁLICO MARROM H= 2,00 | M2
CH1843 | BOX DE VIDRO TEMPERADO COM ESTRUTURA DE ALUMÍNIO NA COR MARROM. | M2
CH1844 | BOX DE VIDRO TEMPERADO COM DETALHES BRANCOS, MARCA BLINDEX | M2
CH1845 | BOX EM VIDRO TEMPERADO VERDE | M2
CH1846 | BOX EM VIDRO TEMPERADO VERDE | M2
CH1847 | BOX DE VIDRO TEMPERADO INCOLOR EM PERFIL METÁLICO NA COR BRONZE | M2
CH1848 | CAIXA DE CORREIO | UNID
CH1849 | PORTA LISA EM ALUMINIO COR BRONZE (0,80X2,10) GIRO | M2
CH1850 | JANELA EM ALUMINIO COR BRONZE, COM VIDRO COR FUME - ESPESURA 4mm (0,60X0,80) MAXIN - AR | M2
CH1851 | JANELA DE CORRER EM ALUMÍNIO ANODIZADO BRANCO COM VIDRO, 1 FOLHA, LINHA 25, SUPREMA OU SIMILAR, COM CONTRA-MARCO E ALIZAR (1,00X0,80M) | M2
CH1852 | JANELA DE CORRER 04 FOLHAS - 160x140/100, 02 FOLHAS MÓVEIS/ 02 FOLHAS FIXAS, EM VIDRO TEMPERADO, MARROM, ESPESSURA DE 4mm. | M2
CH1853 | VIDRO TEMPERADO INCOLOR, 8MM | M2
CH1854 | GRADE EM ALUMÍNIO COR GRAFITE ;m2 ;
CH1855 | ACESSO PEDESTRE PORTÃO DE ABRIR EM ALUMÍNIO RIPADO COR GRAFITE (1.50 X 2.50) | M2
CH1856 | ACESSO VEÍCULOS PORTÃO DE ABRIR EM ALUMÍNIO RIPADO COR GRAFITE (4.80 X 3.33 ) | M2
CH1857 | ESQUADRIA DE CORRER, FOLHAS MÓVEIS, EM VIDRO TEMPERADO TRANSPARENTE, E=8mm, REQUADRO EM ALUMÍNIO NA COR NATURAL, FIXADO COM CONTRAMARCO EM ALUMÍNIO APROPRIADO,SEM CAIXILHOS, COM PERFIL TRILHO, INCLUSIVE FECHOS. MOLDURA EXTERNA COM CONCRETO CELULAR DE 15cm COM PINTURA NA COR DE CONCRETO, COM ADUELAS COM 20cm DE LARGURA. (160 x 120cm / PEIT 120cm) | M2
CH1858 | PORTÃO PARA ACESSO DE PEDESTRES, COM PERFIS EM ALUMÍNIO. FECHAMENTO EM BARROTES DE ALUMÍNIO, LINHA UNIVERSAL, TUBULAR OU SIMILAR. FECHADURA PARA PORTÃO DE SOBREPOR, COM TRINTO REVERSÍVEL. CÓDIGO: 7072-Z. FABRICANTE: AROUCA. ACABAMENTO BRANCO - FEB. (130x200cm) | UND
CH1859 | FECHAMENTO EM VIDRO TEMPERADO FIXO E = 10 MM ESTTUTURA EM ALUMINIO ANODIZADO NATURAL ( 8,80 X 2,50), INCLUSO DUAS PORTAS DE ABRIR EM VIDRO TEMPERADO E = 10 MM ( 0,90 X 2,50) | M2
CH1860 | FECHAMENTO EM VIDRO TEMPERADO FIXO E = 10 MM ESTTUTURA EM ALUMINIO ANODIZADO NATURAL ( 2 X 3,05 X 2,50), INCLUSO UMA PORTAS DE ABRIR EM VIDRO TEMPERADO E = 10 MM ( 0,90 X 2,50) SALA GERENTE | M2
CH1861 | FECHAMENTO VIDRO TEMPERADO (6,85 X 2,50) INCLUSO PORTA DUPLA DE ABRIR 2 FLS ( 2,15 X 2,50) SALA RECEPÇÃO OFICINA | M2
CH1862 | CORRIMAO EM AÇO INOX | ML
CH1863 | PORTA PA 1 DUPLA DE ABRIR EM ALUMINIO MEDINDO 150X215CM COM 02 VISORES MEDINDO 182X60CM (CADA) COM VIDRO TEMPERADO 8MM TRANSPARENTE INCOLOR COM BARRA ANTI PANICO EVOLUTION TOUCH DA LA FONTE | UND
CH1864 | PORTA PA 1 DUPLA DE ABRIR EM | UND
CH1865 | PORTA PA 2 DE ABRIR EM ALUMINIO MEDINDO 90X215CM, COM VISOR MEDINDO 25X182CM COM VIDRO LAMINADO 8MM TRANSPARENTE INCOLOR | UND
CH1866 | PORTA PA3 DE CORRER EM ALUMINIO MEDINDO 90X215CM COM VISOR MEDINDO 60X90CM COM VIDRO LAMINADO 8MM TRANSPARENTE INCOLOR | UND
CH1867 | PORTA PA4 DE ABRIR EM ALUMINIO MEDINDO 88X215CM, COM BARRA ANTIPANICO (NO SENTIDO DA FUGA) EVOLUTION TOUCH DA LA FONTE COM 1 PONTO DE TRAVA E MACANETA DO OUTRO LADO | UND
CH1868 | PORTA P1 DE ABRIR EM CHAPA DE ACO GALVANIZADO MEDINDO 60X215CM | UND
CH1869 | PORTA PD1 DUPLA DE ABRIR DE MADEIRA LISA MEDINDO 120X215CM, ACABAMENTO EM PINTURA ESMALTE SINTETICA, INSTALADA EM DIVISÓRIA TIPO DRYWALL 95MM, COM VISOR MEDINDO 25X182CM COM VIDRO LAMINADO 8MM TRANSPARENTE INCOLOR | UND
CH1870 | PORTA PD2 DE ABRIR DE MADEIRA LISA MEDINDO 90X215CM, ACABAMENTO EM PINTURA ESMALTE SINTETICA, INSTALADA EM DIVISORIA TIPO DRYWALL 95MM, COM VISOR MEDINDO 25X182CM COM VIDRO LAMINADO 8MM TRANSPARENTE INCOLOR | UND
CH1871 | PORTA PF1 DE ABRIR DUPLA DE AÇO (SAIDA DE EMERGENCIA) TIPO CORTA FOGO MEDINDO 185X272CM, COM BARRAS ANTI PANICO (NO SENTIDO DA FUGA) EVOLUTION TOUCH DA LA FONTE COM 1 PONTO DE TRAVA E MAÇANETA DO OUTRO LADO | UND
CH1872 | PORTA PM1 DE ABRIR DE MADEIRA | UND
CH1873 | Fornecimento e assentamento de porta metálica, conforme projeto | KG
CH1874 | Porta 80 x 210cm, tipo prancheta, de giro, 01 folha, para verniz tonalizado, inclusive marco l = 13,50cm (espessura média - conferir no local) para verniz, alizar largura de 10cm para verniz, maçaneta / fechadura com acabamento cromado fosco, ref. Imab Linha 1000, modelo Duna cromada tipo alavanca, fechadura com chave e ferragens, completa. Fornecimento de material e mão-de-obra | UND
CH1875 | Porta 90 x 210cm, tipo prancheta, de giro, 01 folha, para verniz tonalizado, inclusive marco l = 10,00cm (espessura média - conferir no local) para verniz, alizar largura de 10cm para verniz, maçaneta / fechadura com acabamento cromado fosco, ref. Imab Linha 1000, modelo Duna cromada tipo alavanca, fechadura com chave e ferragens, completa. Fornecimento de material e mão-de-obra | UND
CH1876 | Porta 90 x 210cm, tipo prancheta, de giro, 01 folha, para verniz tonalizado, inclusive marco l = 13,50cm (espessura média - conferir no local) para verniz, alizar largura de 10cm para verniz, maçaneta / fechadura com acabamento cromado fosco, ref. Imab Linha 1000, modelo Duna cromada tipo alavanca, fechadura com chave, ferragens, barra de apoio em aço inox d = 1 1/4" com flanges (em ambos os lados) l = 45cm, chapa de aço inox colada h = 40cm (em ambos os lados), completa. Fornecimento de material e mão-de-obra | UND
CH1877 | Porta 180 x 300cm, maciça, de giro, 02 folha, revestida com laminado melamínico, cor à definir, inclusive marco l = 13,50cm (espessura média - conferir no local) para pintura, alizar largura de 10cm para pintura, maçaneta / fechadura com acabamento cromado fosco, ref. Imab Linha 1000, modelo Duna cromada tipo alavanca, fechadura com chave e ferragens. Fornecimento de material e mão-de-obra | UND
CH1878 | Porta 160 x 210cm, tipo pranch | UND
CH1879 | Assentamento de janelas existentes em alumínio (conforme mostrado na visita técncia). Argamassa de assentamento à cargo da contratada - J01 a J15 | M2
CH1880 | Janela 60 x 60cm, em alumínio andodizado cor "Bronze", (cor aproximada da janela existente) máximo-ar, Alcoa, linha Suprema, inclusive ferragens, completa, conforme detalhe em projeto. Fornecimento de material e mão-de-obra - J17 | UND
CH1881 | PORTA DIVISORIA SANITARIA NEOCON 60 X 180 | UNID
CH1882 | Adequação de porta, com remoção de porta existente de madeira e posterior assentamento com a alteração da abertura (sentido rota de fuga) medida porta: 1,52m x 2,10m (SALA 1025) | UND
CH1883 | INSTALAÇÃO DE PORTA CORRER ISOPAINEL 1,50X2,10 FORNECIMNTO FORNO DE MINAS | UNID
CH1884 | FORNECIMENTO E ASSENTAMENTO DE PORTA METÁLICA EM CHAPA 14 COM FECHADURA ANTIPÂNICO, CONFORME PROJETO DIMENSÃO 1,10 X 3,00 | KG
CH1885 | REMANEJAMENTO DE GUARDA CORPO | ML
CH1886 | MAO DE OBRA OPERADOR DE BETONEIRA | MES
CH1887 | Fechamento frontal por tela belgo Nylofor 3d, com 2,03 de altura, incluindo baldrame de 30cm, pintado de verde musgo. | M2
CH1888 | INSTALAÇÃO DE VIDRO LOUSA, TEMPERADO 8MM (1,60 X 3,40) ATRÁS DOS PAINEIS 01 NO PALCO VISTA 01. SEM FORNECIMENTO DE MATERIAIS | UNID
CH1889 | Fornecimento e instalação de corrimão para rampa. Comprimento: 159cm. Acabamento: Cromado. Em conformidade com NBR9050. | UNID
CH1890 | Fornecimento e instalação de corrimão para rampa. Comprimento: 119cm. Acabamento: Cromado. Em conformidade com NBR9050. | UNID
CI0101 | GESSO APLICADO EM PAREDE OU TETO INTERNO - DESEMPENADO | M2
CI0102 | GESSO APLICADO EM PAREDE OU TETO INTERNO ATRAVES DE PROJECAO MECANICA - SARRAFEADO | M2
CI0201 | REVESTIMENTO DE PAREDE INTERNA COM PAINEL DE GESSO ACARTONADO SIMPLES, COLADO DIRETAMENTE NA ALVENARIA, E= 12,5 MM | M2
CI0301 | CHAPISCO EM TETO COM ARGAMASSA DE CIMENTO E AREIA SEM PENEIRAR TRACO 1:3, COM ADICAO DE ADESIVO A BASE DE RESINA SINTETICA, E=5 MM | M2
CI0302 | CHAPISCO EM TETO DE CONCRETO COM ARGAMASSA PRE-FABRICADA ADESIVA DE CIMENTO COLANTE | M2
CI0303 | EMBOCO EM TETO COM ARGAMASSA MISTA DE CIMENTO, CAL HIDRATADA E AREIA SEM PENEIRAR TRACO 1:2:9, E=20 MM | M2
CI0304 | EMBOCO EM TETO COM ARGAMASSA MISTA DE CIMENTO, CAL HIDRATADA E AREIA SEM PENEIRAR TRACO 1:2:11, E=20 MM | M2
CI0305 | EMBOCO EM TETO COM ARGAMASSA MISTA DE CIMENTO, SAIBRO E AREIA SEM PENEIRAR TRACO 1:1:5,5, E=20 MM | M2
CI0306 | EMBOCO EM TETO COM ARGAMASSA MISTA DE CIMENTO, SAIBRO E AREIA SEM PENEIRAR TRACO 1:3:3, E=20 MM | M2
CI0307 | EMBOCO EM TETO COM ARGAMASSA MISTA DE CIMENTO, ARENOSO E AREIA SEM PENEIRAR TRACO 1:7:3, E=20 MM | M2
CI0308 | REBOCO EM TETO COM ARGAMASSA DE CAL HIDRATADA E AREIA PENEIRADA TRACO 1:2, E=5 MM | M2
CI0309 | REBOCO EM TETO COM ARGAMASSA DE CAL HIDRATADA E AREIA PENEIRADA TRACO 1:3, E=5 MM | M2
CI0310 | REBOCO EM TETO COM ARGAMASSA DE CAL HIDRATADA E AREIA PENEIRADA TRACO 1:4,5, COM BETONEIRA, E=5 MM | M2
CI0311 | REBOCO EM TETO COM ARGAMASSA PRE-FABRICADA, E=5 MM | M2
CI0401 | FORRO METALICO , SISTEMA ABERTO VERTICAL , CONSTITUIDO DE DUAS LAMINAS LISAS DE ALUMINIO JUSTAPOSTAS, FORMADAS EM PERFILADEIRAS ESPECIAIS, COM TRATAMENTO TERMOACUSTICO | M2
CI0402 | FORRO METALICO , SISTEMA ABERTO ESPACIAL, CONSTITUIDO POR PLACAS RETANGULARES DE ALUMINIO, DISPOSTAS VERTICALMENTE, FIXADAS EM PORTA- PAINEL | M2
CI0403 | FORRO METALICO , SISTEMA LINEAR INTERLOCKING, CONSTITUIDO DE LAMINAS PERFURADAS LINEARES DE ALUMINIO, COM TRATAMENTO TERMOACUSTICO | M2
CI0404 | FORRO METALICO , SISTEMA LINEAR MULTIPLO, CONSTITUIDO DE PAINEIS LISOS DE ALUMINIO | M2
CI0405 | FORRO METALICO , SISTEMA MODULAR CLIP, CONSTITUIDO POR PAINEIS PERFURADOS QUADRADOS DE ALUMINIO, COM TRATAMENTO TERMOACUSTICO | M2
CI0406 | FORRO METALICO , SISTEMA MODULAR, BANDEJA 125, CONSTITUIDO POR BANDEJAS LISAS DE ALUMINIO, FIXADAS EM PERFIS | M2
CI0407 | FORRO METALICO , SISTEMA ABERTO, TIPO COLMEIA, CONSTITUIDO DE PLACAS LISAS DE ALUMINIO, ENCAIXADAS ENTRE SI, APOIADAS EM PERFIS | M2
CI0408 | FORRO METALICO , SISTEMA ABERTO VERTICAL, CONSTITUIDO DE PAINEIS LISOS DE ALUMINIO DISPOSTOS VERTICALMENTE, FIXADOS SOB PRESSAO | M2
CI0501 | FORRO DE PVC EM PAINEIS LINEARES ENCAIXADOS ENTRE SI E FIXADOS EM ESTRUTURA DE MADEIRA, DIMENSOES 100 X 6000 MM | M2
CI0502 | FORRO DE PVC EM PAINEIS LINEARES ENCAIXADOS ENTRE SI E FIXADOS EM ESTRUTURA DE MADEIRA, DIMENSOES 200 X 6000 MM | M2
CI0601 | FORRO DE GESSO FIXO MONOLITICO COM PLACA PRE-MOLDADA, ENCAIXE MACHO-FEMEA, E=30 MM | M2
CI0602 | FORRO DE GESSO ACARTONADO REMOVIVEL, MODULACAO 0,65 X 0,65 M, APOIADOS EM PERFIS METALICOS TIPO T SUSPENSOS POR PENDURAIS RIGIDOS, E=12,5 MM | M2
CI0603 | FORRO DE GESSO ACARTONADO REMOVIVEL, MODULACAO 0,65 X 1,25 M, APOIADOS EM PERFIS METALICOS TIPO T SUSPENSOS POR PENDURAIS RIGIDOS, E=12,5 MM | M2
CI0604 | FORRO DE GESSO ACARTONADO FIXO, MONOLITICO, APARAFUSADO EM PERFIS METALICOS ESPACADOS A 0,60M, SUSPENSOS POR PENDURAIS RIGIDOS REGULAVEIS, ESPACADOS A CADA 1,00 M, E=12,5 MM | M2
CI0605 | FORRO DE GESSO ACARTONADO FIXO MONOLITICO, SUSPENSOS POR PENDURAIS DE ARAME GALVANIZADO NO 18 PAINEL, E=12,5 MM | M2
CI0622 | Luminárias de embutir na cor branco, modelo plafon com led integrado - Save Energy, 36W, 4.000K. Cod. SE-240.924 | PÇ
CI0701 | FORRO COM TABUA DE PINHO DE 10 X 1 CM, FIXADA EM SARRAFOS DE 10 X 2,5 CM | M2
CI0702 | FORRO COM TABUA DE PINHO DE 10 X 1 CM, FIXADA EM CAIBROS DE 5 X 6 CM | M2
CI0801 | REGULARIZACAO SARRAFEADA DE BASE PARA REVESTIMENTO DE PISO COM ARGAMASSA DE CIMENTO E AREIA PENEIRADA TRACO 1:3, E=3 CM | M2
CI0802 | REGULARIZACAO SARRAFEADA DE BASE PARA REVESTIMENTO DE PISO COM ARGAMASSA DE CIMENTO E AREIA SEM PENEIRAR TRACO 1:3, E=3 CM | M2
CI0803 | REGULARIZACAO SARRAFEADA DE BASE PARA REVESTIMENTO DE PISO COM ARGAMASSA DE CIMENTO E AREIA SEM PENEIRAR TRACO 1:4, E=3 CM | M2
CI0804 | REGULARIZACAO SARRAFEADA DE BASE PARA REVESTIMENTO DE PISO COM ARGAMASSA DE CIMENTO E AREIA SEM PENEIRAR TRACO 1:5, E=3 CM | M2
CI0805 | REGULARIZACAO SARRAFEADA DE BASE PARA REVESTIMENTO DE PISO COM ARGAMASSA DE CIMENTO E AREIA SEM PENEIRAR TRACO 1:5, COM ADITIVO IMPERMEABILIZANTE, E=3 CM | M2
CI0806 | REGULARIZACAO DE DEGRAU, ESPELHO 20 CM, PISO 30 CM, COM ARGAMASSA DE CIMENTO E AREIA SEM PENEIRAR TRACO 1:5, E=1 CM | M
CI0807 | REGULARIZACAO DE RODAPE, COM ARGAMASSA DE CIMENTO E AREIA SEM PENEIRAR TRACO 1:5, E=3 CM, ALTURA 7 CM | M
CI0808 | REGULARIZACAO DESEMPENADA DE BASE PARA REVESTIMENTO DE PISO COM ARGAMASSA DE CIMENTO E AREIA SEM PENEIRAR TRACO 1:3, E=3 CM | M2
CI0809 | REGULARIZACAO DESEMPENADA DE BASE PARA REVESTIMENTO DE PISO COM ARGAMASSA DE CIMENTO E AREIA SEM PENEIRAR TRACO 1:3, COM ADITIVO IMPERMEABILIZANTE, E=3 CM | M2
CI0901 | LAJOTAO COLONIAL 30 X 30 CM, ASSENTADO COM ARGAMASSA MISTA DE CIMENTO, CAL HIDRATADA E AREIA SEM PENEIRAR TRACO 1:2, E=2,5 CM, REJUNTAMENTO COM ARGAMASSA DE CIMENTO E AREIA SEM PENEIRAR TRACO 1:3 | M2
CI0902 | PISO CERAMICO ESMALTADO 30 X 30 CM, ASSENTADO COM ARGAMASSA MISTA DE CIMENTO, CAL HIDRATADA E AREIA SEM PENEIRAR TRACO 1:0,5:5, E=2,5 CM | M2
CI0903 | PISO CERAMICO ESMALTADO 30 X 30 CM, ASSENTADO COM ARGAMASSA PRE-FABRICADA DE CIMENTO COLANTE | M2
CI0904 | REJUNTAMENTO DE PISO CERAMICO COM ARGAMASSA PRE-FABRICADA | kg
CI0905 | REJUNTAMENTO DE PISO CERAMICO COM CIMENTO BRANCO, PARA JUNTAS DE ATE 3 MM | M2
CI0906 | Fornecimento e assentamento de rodapé em cerâmica | ML
CI0907 | PISO PORCELANATO | m2
CI1001 | LADRILHO DE VIDRO 12 X 12 CM, ASSENTADO COM ARGAMASSA PRE-FABRICADA DE CIMENTO, COLANTE INCLUSIVE REJUNTE | M2
CI1002 | MOSAICO VIDROSO , ASSENTADO COM ARGAMASSA PRE-FABRICADA DE CIMENTO COLANTE, INCLUSIVE REJUNTAMENTO | M2
CI1101 | PASTILHA DE PORCELANA, ASSENTADA COM ARGAMASA MISTA DE CIMENTO, CAL HIDRATADA E AREIA PENEIRADA TRACO 1:3:9, REJUNTAMENTO COM PASTA DE CIMENTO BRANCO, INCLUINDO LIMPEZA E LAVAGEM | M2
CI1102 | PASTILHA QUADRADA 2,5 X2,5 CM JATOBA BRANCO EVEREST REF: JÁ 2 | M2
CI1201 | LADRILHO HIDRAULICO, ASSENTADO COM ARGAMASSA MISTA DE CAL HIDRATADA E AREIA SEM PENEIRAR TRACO 1:4, COM ADICAO DE 100 KG DE CIMENTO | M2
CI1202 | LADRILHO HIDRAULICO ANTIDERRAP ANTE COR NATURAL | M2
CI1301 | PLACA CERAMICA 240X115X9 MM, C/ GARRAS P/ FIXACAO, ALTA RESIST. MECANICA E QUIMICA, ASSENTADA COM ARG. DE CIM. E AREIA S/ PENEIRAR TRACO 1:3, REJUNTADA C/ ARG. CIM. E AREIA PENEIRADA TRACO 1:2 | M2
CI1302 | PISO INDUSTRIAL MONOLITICO DE ALTA RESISTENCIA MECANICA , FUNDIDO SOBRE BASE NIVELADA, ACABAMENTO DESEMPENADO, E=8 MM | M2
CI1303 | PISO INDUSTRIAL MONOLITICO DE ALTA RESISTENCIA MECANICA , FUNDIDO SOBRE BASE NIVELADA, ACABAMENTO DESEMPENADO, E=12 MM | M2
CI1304 | PISO INDUSTRIAL MONOLITICO DE ALTA RESISTENCIA MECANICA , FUNDIDO DIRETAMENTE SOBRE CONCRETO AINDA UMIDO, ACABAMENTO DESEMPENADO, E=2 MM | M2
CI1305 | PISO INDUSTRIAL MONOLITICO DE ALTA RESISTENCIA MECANICA , FUNDIDO DIRETAMENTE SOBRE CONCRETO AINDA UMIDO, ACABAMENTO DESEMPENADO, E=4 MM | M2
CI1306 | PISO INDUSTRIAL MONOLITICO DE ALTA RESISTENCIA MECANICA COM ARGAMASSA DE EPOXI E AGREGADOS DE ALTA RESISTENCIA MECANICA A ABRASAO E QUIMICA, E=5 MM | M2
CI1307 | PISO COM REVESTIMENTO A BASE DE EPOXI , DUAS DEMAOS, E=1,5 A 2,5 MM | M2
CI1308 | RODAPE PARA PISO INSUSTRIAL MONOLITICO DE ALTA RESISTENCIA MECANICA , FUNDIDO SOBRE BASE NIVELADA, ACABAMENTO DESEMPENADO, CANTO ARREDONDADO, ALTURA 10 CM | M
CI1309 | RODAPE PARA PISO INSUSTRIAL MONOLITICO DE ALTA RESISTENCIA MECANICA , FUNDIDO SOBRE BASE NIVELADA, ACABAMENTO DESEMPENADO, CANTO VIVO, ALTURA 7 CM | M
CI1310 | DEGRAU PARA PISO INDUSTRIAL MONOLITICO DE ALTA RESISTENCIA MECANICA , FUNDIDO SOBRE BASE NIVELADA, SEM PINGADEIRA, ESPELHO 17 CM, PISO 30 CM | M
CI1311 | DEGRAU PARA PISO INDUSTRIAL MONOLITICO DE ALTA RESISTENCIA MECANICA , FUNDIDO SOBRE BASE NIVELADA, ACABAMENTO DESEMPENADO, COM PINGADEIRA, ESPELHO 17 CM, PISO 32 CM | M
CI1312 | REJUNTAMENTO DE PISO INDUSTRIAL MONOLITICO COM ARGAMASSA QUIMICO-RESISTENTE (ANTIACIDA) CONSIDERANDO JUNTAS DE 7 MM DE LARGURA E 15 MM DE PROFUNDIDADE | M2
CI1313 | JUNTA PLASTICA PARA PISO INDUSTRIAL MONOLITICO , 27 X 3 MM | M
CI1401 | DEGRAU DE GRANILITE MOLDADO IN LOCO , PISO 30 CM, ESPELHO 20 CM | M
CI1402 | DEGRAU DE GRANILITE PRE-MOLDADO , ASSENTADO COM ARGAMASSA MISTA DE CIMENTO, CAL HIDRATADA E AREIA SEM PENEIRAR TRACO 1:1:4, PISO 30 CM | M
CI1403 | GRANILITE PARA REVESTIMENTO DE PISO MOLDADO IN LOCO | M2
CI1404 | RODAPE DE GRANILITE PRE-MOLDADO COM 10 CM DE ALTURA, ASSENTADO COM ARGAMASSA MISTA DE CIMENTO, CAL HIDRATADA E AREIA SEM PENEIRAR TRACO 1:1:4 | M
CI1405 | SOLEIRA DE GRANILITE PRE-MOLDADA , 15 CM DE LARGURA, ASSENTADA COM ARGAMASSA MISTA DE CIMENTO, CAL HIDRATADA E AREIA SEM PENEIRAR TRACO 1:1:4 | M
CI1406 | SOLEIRA DE GRANILITE PRE-MOLDADA , 25 CM DE LARGURA, ASSENTADA COM ARGAMASSA MISTA DE CIMENTO, CAL HIDRATADA E AREIA SEM PENEIRAR TRACO 1:1:4 | M
CI1501 | CACO DE MARMORE ASSENTADO COM ARGAMASSA MISTA DE CAL HIDRATADA E AREIA SEM PENEIRAR TRACO 1:3, COM ADICAO DE 100 KG DE CIMENTO, REJUNTADO COM ARGAMASSA DE PO DE MARMORE E CIMENTO BRANCO TRACO 1:3 | M2
CI1502 | DEGRAU DE ARENITO EM PLACAS , ASSENTADO COM ARGAMASSA MISTA DE CIMENTO, CAL HIDRATADA E AREIA SEM PENEIRAR TRACO 1:1:4, ESPELHO 20 CM, PISO 30 CM | M
CI1503 | DEGRAU DE GRANITO NATURAL , ASSENTADO COM ARGAMASSA MISTA DE CIMENTO, CAL HIDRATADA E AREIA SEM PENEIRAR TRACO 1:1:4, ESPELHO 20 CM, PISO 30 CM | M
CI1504 | DEGRAU DE MARMORE NATURAL , ASSENTADO COM ARGAMASSA MISTA DE CIMENTO, CAL HIDRATADA E AREIA SEM PENEIRAR TRACO 1:1:4, ESPELHO 20 CM, PISO 30 CM | M
CI1505 | GRANITO NATURAL, ASSENTADO COM ARGAMASSA MISTA DE CIMENTO, CAL HIDRATADA E AREIA SEM PENEIRAR TRACO 1:1:4, E=2,5 CM | M2
CI1506 | MARMORE EM PLACA 15 X 30 CM, ASSENTADA COM ARGAMASSA PRE-FABRICADA DE CIMENTO COLANTE | M2
CI1507 | MARMORE NATURAL ASSENTADO COM ARGAMASSA MISTA DE CIMENTO, CAL HIDRATADA E AREIA SEM PENEIRAR TRACO 1:1:4, E=2,5 CM | M2
CI1508 | MOSAICO PORTUGUES ASSENTADO COM ARGAMASSA DE CIMENTO E AREIA, INCLUINDO REJUNTAMENTO E LAVAGEM | M2
CI1509 | ARENITO EM PLACA ESQUADREJADA, REGULAR OU BRUTA, ASSENTADO COM ARGAMASSA MISTA DE CIMENTO, CAL HIDRATADA E AREIA TRACO 1:1:4, E=2,5 CM | M2
CI1510 | RODAPE DE ARENITO EM PLACAS DE 10 CM DE ALTURA, ASSENTADO COM ARGAMASSA MISTA DE CIMENTO, CAL HIDRATADA E AREIA SEM PENEIRAR TRACO 1:1:4 | M
CI1511 | RODAPE DE GRANITO CINZA ARABESCO H = 10 CM | ML
CI1512 | RODAPE GRANITO AS DE PAUS H = 7 CM | ML
CI1513 | SOLEIRA DE GRANITO NATURAL DE 15 CM DE LARGURA, ASSENTADO COM ARGAMASSA MISTA DE CIMENTO, CAL HIDRATADA E AREIA SEM PENEIRAR TRACO 1:1:4 | M
CI1514 | SOLEIRA DE GRANITO NATURAL DE 25 CM DE LARGURA, ASSENTADO COM ARGAMASSA MISTA DE CIMENTO, CAL HIDRATADA E AREIA SEM PENEIRAR TRACO 1:1:4 | ML
CI1515 | SOLEIRA DE MARMORE NATURAL DE 15 CM DE LARGURA, ASSENTADO COM ARGAMASSA MISTA DE CIMENTO, CAL HIDRATADA E AREIA SEM PENEIRAR TRACO 1:1:4 | M
CI1516 | SOLEIRA MARMORE BRANCO E = 2,0 CM | ML
CI1517 | ARDOSIA EM PLACAS 30 X 30 CM, E=8 MM, ASSENTADO COM ARGAMASSA PRE-FABRICADA DE CIMENTO COLANTE, INCLUSIVE REJUNTE COM JUNTAS DE 5 MM | M2
CI1518 | Fornecimento e instalação de piso placas de concreto pré moldadas com bordas bisotadas, dimensões 80x80x4cm, cor arenito bege, da Concrefit | m²
CI1519 | RODAPE DE PEDRA SAO TOME DE 10 CM DE ALTURA, ASSENTADO COM ARGAMASSA PRE-FABRICADA DE CIMENTO COLANTE | M
CI1520 | RODAPE DE ARDOSIA DE 10 CM DE ALTURA, ASSENTADO COM ARGAMASSA PRE-FABRICADA DE CIMENTO COLANTE | M
CI1601 | ASSOALHO DE MADEIRA DE LEI, LARGURA 10 OU 20 CM, FIXADA SOBRE BARROTES TRAPEZOIDAIS DE MADEIRA 5 X 3 X 2 CM COM ESPACAMENTO DE 35 CM, ASSENTADO EM ARGAMASSA DE CIMENTO E AREIA SEM PENEIRAR TRACO 1:5 | M2
CI1602 | ASSOALHO DE MADEIRA DE LEI, LARGURA 10 OU 20 CM, FIXADA SOBRE VIGAS DE MADEIRA DE 6 X 16 CM OU DE 6 X 12 CM COM ESPACAMENTO DE 35CM | M2
CI1603 | CORDAO DE MADEIRA PARA ACABAMENTO DE RODAPE | M
CI1604 | PARQUETE DE MADEIRA FIXADO COM COLA ESPECIAL A BASE DE PVA SOBRE BASE REGULARIZADA | M2
CI1605 | RASPAGEM E CALAFETACAO DE TACO OU PARQUETE DE MADEIRA COM UMA DEMAO DE CERA | M2
CI1606 | RODAPE DE MADEIRA DE 7 CM DE ALTURA, FIXADO SOBRE TACOS | m
CI1607 | TACO DE MADEIRA, ASSENTADO COM ARGAMASSA DE CIMENTO E AREIA PENEIRADA TRACO 1:4, INCLUSIVE DESBASTAMENTO DA SUPERFICIE DE BASE | M2
CI1608 | TACO DE MADEIRA, ASSENTADO COM ARGAMASSA DE CIMENTO E AREIA PENEIRADA TRACO 1:4, COM ADITIVO IMPERMEABILIZANTE, INCLUSIVE DESBASTAMENTO DA SUPERFICIE DE BASE | M2
CI1609 | TACO DE MADEIRA, FIXADO COM COLA ESPECIAL A BASE DE PVA SOBRE BASE REGULARIZADA | M2
CI1610 | CARPETE DE MADEIRA ESTRUTURADO, INCLUSIVE COLOCACAO E ACABAMENTO | M2
CI1701 | DEGRAU COM PLACA VINILICA, FIXADO COM COLA A BASE DE NEOPRENE, ESPELHO 20 CM, PISO 30 CM | M
CI1702 | DEGRAU COM PLACA DE BORRACHA, FIXADO COM COLA A BASE DE NEOPRENE, ESPELHO 20 CM, PISO 30 CM | M
CI1703 | MANTA VINILICA , LARGURA 2 M, E= 2 MM, FIXADA COM COLA A BASE DE NEOPRENE | M2
CI1704 | PLACA DE BORRACHA 50 X 50 CM, E=3,5 MM, FIXADA COM COLA A BASE DE NEOPRENE | M2
CI1705 | PLACA DE BORRACHA 50 X 50 CM, E=7 MM, ASSENTADA COM ARGAMASSA DE CIMENTO E AREIA PENEIRADA TRACO 1:2 E NATA A BASE DE COLA DE PVA | M2
CI1706 | PLACA DE BORRACHA 50 X 50 CM, E=15 MM, ASSENTADA COM ARGAMASSA DE CIMENTO E AREIA PENEIRADA TRACO 1:2 E NATA A BASE DE COLA DE PVA | M2
CI1707 | PISO PAVIFLEX FADEMAC INTENCIT Y CRISTAL GREEN 414 - 30 X 30 | M2
CI1708 | RODAPE VINILICO COM 5 CM DE ALTURA, FIXADO COM COLA A BASE DE NEOPRENE | ML
CI1801 | FORRACAO TEXTIL PARA REVESTIMENTO DE PISO , FIXADA COM COLA A BASE DE NEOPRENE | M2
CI1802 | RODAPE COM FORRACAO TEXTIL COM 7 CM DE ALTURA, FIXADO COM COLA A BASE DE NEOPRENE | M
CI1803 | DEGRAU COM FORRACAO TEXTIL , FIXADO COM COLA A BASE DE NEOPRENE, ESPELHO 20 CM, PISO 30 CM | M
CI1901 | CHAPISCO | M2
CI1902 | CHAPISCO | M2
CI1903 | EMBOCO/MASSA UNICA PARA PAREDE INTERNA COM ARGAMASSA DE CIMENTO E AREIA SEM PENEIRAR TRACO 1:3, E=20 MM | M2
CI1904 | EMBOCO/MASSA UNICA PARA PAREDE INTERNA COM ARGAMASSA DE CAL HIDRATADA E AREIA SEM PENEIRAR TRACO 1:2, E=20 MM | M2
CI1905 | EMBOCO/MASSA UNICA PARA PAREDE INTERNA COM ARGAMASSA DE CAL HIDRATADA E AREIA SEM PENEIRAR TRACO 1:3, E=20 MM | M2
CI1906 | EMBOCO/MASSA UNICA PARA PAREDE INTERNA COM ARGAMASSA DE CAL HIDRATADA E AREIA SEM PENEIRAR TRACO 1:4,5, COM BETONEIRA, E=20 MM | M2
CI1907 | EMBOCO/MASSA UNICA PARA PAREDE INTERNA COM ARGAMASSA MISTA DE CAL HIDRATADA E AREIA SEM PENEIRAR TRACO 1:4, COM ADICAO DE 130 KG DE CIMENTO, E=20 MM | M2
CI1908 | EMBOCO/MASSA UNICA PARA PAREDE INTERNA COM ARGAMASSA MISTA DE CIMENTO, CAL HIDRATADA E AREIA SEM PENEIRAR TRACO 1:2:8, E = 20 MM | M2
CI1909 | EMBOCO/MASSA UNICA PARA PAREDE INTERNA COM ARGAMASSA MISTA DE CIMENTO, CAL HIDRATADA E AREIA SEM PENEIRAR TRACO 1:2:9, E=20 MM | M2
CI1910 | EMBOCO/MASSA UNICA PARA PAREDE INTERNA COM ARGAMASSA MISTA DE CIMENTO, CAL HIDRATADA E AREIA SEM PENEIRAR TRACO 1:2:11, E=20 MM | M2
CI1911 | EMBOCO/MASSA UNICA PARA PAREDE INTERNA COM ARGAMASSA DE CIMENTO E AREIA SEM PENEIRAR TRACO 1:4, E=20 MM | M2
CI1912 | EMBOCO/MASSA UNICA PARA PAREDE INTERNA COM ARGAMASSA DE CIMENTO E AREIA SEM PENEIRAR TRACO 1:5, E=20 MM | M2
CI1913 | EMBOCO/MASSA UNICA PARA PAREDE INTERNA COM ARGAMASSA MISTA DE CIMENTO, ARENOSO E AREIA SEM PENEIRAR TRACO 1:7:3, E=20 MM | M2
CI1914 | EMBOCO/MASSA UNICA PARA PAREDE INTERNA COM ARGAMASSA MISTA DE CIMENTO, SAIBRO E AREIA SEM PENEIRAR TRACO 1:1:5,5, E=20 MM | M2
CI1915 | EMBOCO/MASSA UNICA PARA PAREDE INTERNA COM ARGAMASSA MISTA DE CIMENTO, SAIBRO E AREIA SEM PENEIRAR TRACO 1:3:3, E=20 MM | M2
CI1916 | EMBOCO ASPERO 1:4 | M2
CI1917 | REBOCO PARA PAREDE INTERNA OU EXTERNA, COM ARGAMASSA PRE-FABRICADA, BASE PARA EPOXI, BORRACHA CLORADA, MASSA CORRIDA ACRILICA E COLAGEM DE LAMINADOS, ADESIVO DE ALTA RESISTENCIA, E=5 MM | M2
CI1918 | REBOCO PARA PAREDE EXTERNA, HIDROFUGO TIPO TRAVERTINO, COM ARGAMASSA PRE-FABRICADA, E=5 MM | M2
CI1919 | REBOCO PARA PAREDE EXTERNA, HIDROFUGO TIPO MASSA RASPADA, COM ARGAMASSA PRE-FABRICADA, E=7 MM | M2
CI1920 | REBOCO PAULISTA | M2
CI1921 | REBOCO PARA PAREDE INTERNA, COM ARGAMASSA DE CIMENTO E AREIA PENEIRADA TRACO 1:3, BASE TINTA EPOXI, E=20 MM | M2
CI1922 | REBOCO PARA PAREDE INTERNA, COM ARGAMASSA MISTA DE GESSO, CAL HIDRATADA E AREIA PENEIRADA TRACO 0,2:1:3, E=5 MM | M2
CI1923 | REBOCO PARA PAREDE INTERNA OU EXTERNA, COM ARGAMASSA DE CAL HIDRATADA E AREIA PENEIRADA TRACO 1:2, E=5 MM | M2
CI1924 | REBOCO PARA PAREDE INTERNA OU EXTERNA, COM ARGAMASSA DE CAL HIDRATADA E AREIA PENEIRADA TRACO 1:3, E=5 MM | M2
CI1925 | REBOCO PARA PAREDE INTERNA OU EXTERNA, COM ARGAMASSA DE CAL HIDRATADA E AREIA PENEIRADA TRACO 1:4,5, COM BETONEIRA, E=5 MM | M2
CI1927 | REBOCO PARA PAREDE INTERNA OU EXTERNA, COM ARGAMASSA PRE-FABRICADA, E=5 MM | M2
CI1928 | MASSA IMPERMEAVEL PARA PAREDE EXTERNA COM ARGAMASSA PRE-FABRICADA, E=10 MM | M2
CI1929 | REVESTIMENTO DECORATIVO DE FACHADA TIPO ALMOFADA COM ARGAMASSA MISTA DE CIMENTO, CAL HIDRATADA E AREIA SEM PENEIRAR TRACO 1:2:6 | M2
CI1930 | REVESTIMENTO DECORATIVO DE FACHADA TIPO MOLDURA COM ARGAMASSA MISTA DE CIMENTO, CAL HIDRATADA E AREIA SEM PENEIRAR TRACO 1:2:6 | M
CI2001 | AZULEJO ASSENTADO COM ARGAMASSA MISTA DE CIMENTO, CAL HIDRATADA E AREIA PENEIRADA TRACO 1:2:8, JUNTAS A PRUMO | M2
CI2002 | AZULEJO ASSENTADO COM ARGAMASSA MISTA DE CIMENTO, CAL HIDRATADA E AREIA PENEIRADA TRACO 1:2:8, JUNTAS EM AMARRACAO | M2
CI2003 | AZULEJO ASSENTADO COM ARGAMASSA MISTA DE CIMENTO, CAL HIDRATADA E AREIA PENEIRADA TRACO 1:2:8, JUNTAS EM DIAGONAL | M2
CI2004 | AZULEJO ASSENTADO COM ARGAMASSA PRE-FABRICADA DE CIMENTO COLANTE, JUNTAS A PRUMO | M2
CI2005 | AZULEJO ASSENTADO COM ARGAMASSA PRE-FABRICADA DE CIMENTO COLANTE, JUNTAS EM AMARRACAO | M2
CI2006 | AZULEJO ASSENTADO COM ARGAMASSA PRE-FABRICADA DE CIMENTO COLANTE, JUNTAS EM DIAGONAL | M2
CI2007 | AZULEJO ASSENTADO COM COLA ESPECIAL A BASE DE PVA, JUNTAS A PRUMO | M2
CI2008 | AZULEJO ASSENTADO COM COLA ESPECIAL A BASE DE PVA, JUNTAS EM AMARRACAO | M2
CI2009 | AZULEJO ASSENTADO COM COLA ESPECIAL A BASE DE PVA, JUNTAS EM DIAGONAL | M2
CI2010 | CERAMICA EXTRUDADA EM PLACA DE ALTA RESISTENCIA EM PLACA DE 24 X 11,5 CM, E=9 MM, COM GARRAS DE FIXACAO, ASSENTADA COM ARGAMASSA PRE-FABRICADA DE CIMENTO COLANTE, INCLUSIVE REJUNTAMENTO DE JUNTAS DE 8 MM | M2
CI2011 | CERAMICA COMUM EM PLACA 20 X 20 CM, ASSENTADA COM ARGAMASSA PRE-FABRICADA DE CIMENTO COLANTE E REJUNTAMENTO COM CIMENTO BRANCO | M2
CI2012 | CANTONEIRA DE ALUMINIO PARA PROTECAO DE QUINAS | m
CI2013 | REJUNTAMENTO DE AZULEJO 15 X 15 CM, COM CIMENTO BRANCO | kg
CI2014 | REJUNTAMENTO DE AZULEJO 15 X 15 CM, COM ARGAMASSA PRE-FABRICADA, PARA JUNTAS ATE 3 MM | M2
CI2015 | LIMPEZA DE SUPERFICIE REVESTIDA COM MATERIAL CERAMICO , UTILIZANDO SOLUCAO 1:6 DE ACIDO MURIATICO E SOLUCAO NEUTRALIZADORA 1:4 DE AMONIA, AMBAS DILUIDAS EM AGUA | M2
CI2101 | MOSAICO VIDROSO ASSENTADO COM ARGAMASSA PRE-FABRICADA DE CIMENTO COLANTE, INCLUSIVE REJUNTAMENTO | M2
CI2201 | PASTILHA DE PORCELANA, ASSENTADA COM ARGAMASSA PRE-FABRICADA DE CIMENTO COLANTE, INCLUSIVE REJUNTAMENTO | M2
CI2202 | PASTILHA DE PORCELANA, EM SUPERFICIE CURVA, ASSENTADA COM ARGAMASSA PRE-FABRICADA DE CIMENTO COLANTE, INCLUSIVE REJUNTAMENTO | M2
CI2203 | PASTILHA DE PORCELANA, EM FAIXAS DE ATE 40 CM, ASSENTADA COM ARGAMASSA PRE-FABRICADA DE CIMENTO COLANTE, INCLUSIVE REJUNTAMENTO | M
CI2204 | PASTILHA DE PORCELANA, ASSENTADA COM ARGAMASSA MISTA DE CIMENTO, CAL HIDRATADA E AREIA PENEIRADA TRACO 1:3:9, REJUNTAMENTO COM PASTA DE CIMENTO BRANCO, INCLUINDO LIMPEZA E LAVAGEM | M2
CI2205 | PASTILHA DE PORCELANA, EM SUPERFICIE CURVA, ASSENTADA COM ARGAMASSA MISTA DE CIMENTO, CAL HIDRATADA E AREIA PENEIRADA TRACO 1:3:9, REJUNTAMENTO COM PASTA DE CIMENTO BRANCO, INCLUINDO LIMPEZA E LAVAGEM | M2
CI2206 | PASTILHA DE PORCELANA, EM FAIXAS DE ATE 4 CM, ASSENTADA COM ARGAMASSA MISTA DE CIMENTO, CAL HIDRATADA E AREIA PENEIRADA TRACO 1:3:9, REJUNTAMENTO COM PASTA DE CIMENTO BRANCO, INCLUINDO LIMPEZA E LAVAGEM | M
CI2207 | PASTILHA DE PORCELANA, EM FAIXAS DE 5 A 14 CM, ASSENTADA COM ARGAMASSA MISTA DE CIMENTO, CAL HIDRATADA E AREIA PENEIRADA TRACO 1:3:9, REJUNTAMENTO COM PASTA DE CIMENTO BRANCO, INCLUINDO LIMPEZA E LAVAGEM | M
CI2208 | PASTILHA DE PORCELANA, EM FAIXAS DE 15 A 24 CM ASSENTADA COM ARGAMASSA MISTA DE CIMENTO, CAL HIDRATADA E AREIA PENEIRADA TRACO 1:3:9, REJUNTAMENTO COM PASTA DE CIMENTO BRANCO, INCLUINDO LIMPEZA E LAVAGEM | M
CI2209 | PASTILHA DE PORCELANA, EM FAIXAS DE 25 A 40 CM ASSENTADA COM ARGAMASSA MISTA DE CIMENTO, CAL HIDRATADA E AREIA PENEIRADA TRACO 1:3:9, REJUNTAMENTO COM PASTA DE CIMENTO BRANCO, INCLUINDO LIMPEZA E LAVAGEM | M
CI2301 | REVESTIMENTO DE PLACA ACUSTICA , COM SUPERFICIE ESCULPIDA EM CUNHAS ANECOICAS, A BASE DE ESPUMA FLEXIVEL DE POLIURETANO, DIMENSOES 1 X 1 M, E=20 MM | M2
CI2302 | REVESTIMENTO DE PLACA ACUSTICA , COM SUPERFICIE ESCULPIDA EM CUNHAS ANECOICAS, A BASE DE ESPUMA FLEXIVEL DE POLIURETANO, DIMENSOES 1 X 1 M, E=50 MM | M2
CI2401 | FORRACAO VINILICA PARA REVESTIMENTO INTERNO, FIXADA COM COLA A BASE DE PVA | M2
CI2402 | PAPEL DE PAREDE PARA REVESTIMENTO INTERNO, FIXADO COM COLA A BASE DE PVA | M2
CI2403 | LAMINADO MELAMINICO PARA REVESTIMENTO INTERNO, FIXADO COM COLA A BASE DE NEOPRENE, E=1,3 MM | M2
CI2501 | GRANITO EM PLACA PADRONIZADA 15 X 30 CM, ASSENTADA COM ARGAMASSA PRE-FABRICADA DE CIMENTO COLANTE, INCLUSIVE REJUNTAMENTO DE JUNTAS DE 2 MM | M2
CI2502 | REVESTIMENTO MARMORE BRANCO EXTRA PAGINADO | M2
CI2503 | PEDRA MINEIRA EM PLACA , ASSENTADA COM ARGAMASSA DE CIMENTO, CAL HIDRATADA E AREIA SEM PENEIRAR TRACO 1:1:4 | M2
CI2504 | PEITORIL DE GRANITO NATURAL 15 CM DE LARGURA, ASSENTADO COM ARGAMASSA MISTA DE CIMENTO, CAL HIDRATADA E AREIA SEM PENEIRAR TRACO 1:1:4 | M
CI2505 | PEITORIL DE GRANITO NATURAL 25 CM DE LARGURA, ASSENTADO COM ARGAMASSA MISTA DE CIMENTO, CAL HIDRATADA E AREIA SEM PENEIRAR TRACO 1:1:4 | ML
CI2506 | PEITORIL DE MARMORE NATURAL 15 CM DE LARGURA, ASSENTADO COM ARGAMASSA MISTA DE CIMENTO, CAL HIDRATADA E AREIA SEM PENEIRAR TRACO 1:1:4 | M
CI2507 | PEITORIL DE MARMORE NATURAL 25 CM DE LARGURA, ASSENTADO COM ARGAMASSA MISTA DE CIMENTO, CAL HIDRATADA E AREIA SEM PENEIRAR TRACO 1:1:4 | M
CI2601 | EMASSAMENTO PAREDE E TETOS | M2
CI2602 | EMASSAMENTO COM MASSA ACRILICA | M2
CI2603 | EMASSAMENTO DE PAREDE INTERNA COM MASSA CORRIDA A BASE DE PVA COM DUAS DEMAOS, PARA PINTURA LATEX | M2
CI2604 | EMASSAMENTO | M2
CI2605 | APLICACAO DE PRIMER EPOXI EM ESTRUTURA DE ACO CARBONO COM UMA DEMAO, E=25 MICRA, COM TRINCHA | M2
CI2606 | APLICACAO DE PRIMER EPOXI EM ESTRUTURA DE ACO CARBONO COM UMA DEMAO, E=25 MICRA, A REVOLVER | M2
CI2607 | APLICACAO DE PRIMER SINTETICO EM ESTRUTURA DE ACO CARBONO COM UMA DEMAO, E=25 MICRA, COM TRINCHA | M2
CI2608 | APLICACAO DE PRIMER SINTETICO EM ESTRUTURA DE ACO CARBONO COM UMA DEMAO, E=25 MICRA, A REVOLVER | M2
CI2609 | JATEAMENTO EM ESTRUTURA DE ACO CARBONO AO METAL BRANCO (SSPC-SP5) | M2
CI2610 | JATEAMENTO EM ESTRUTURA DE ACO CARBONO AO METAL QUASE BRANCO (SSPC-SP10) | M2
CI2611 | JATEAMENTO EM ESTRUTURA DE ACO CARBONO COMERCIAL (SSPC-SP6) | M2
CI2701 | CAIACAO EM PAREDE EXTERNA COM TRES DEMAOS | M2
CI2702 | CAIACAO EM PAREDE INTERNA COM TRES DEMAOS | M2
CI2703 | TINTA OLEO EM ESQUADRIA DE MADEIRA COM DUAS DEMAOS, SEM MASSA CORRIDA | m²
CI2704 | TINTA ANTIFLAMA EM ESQUADRIA DE MADEIRA COM TRES DEMAOS | M2
CI2705 | TINTA ESMALTE EM ESQUADRIA DE MADEIRA COM DUAS DEMAOS, SEM MASSA CORRIDA | M2
CI2706 | PINTURA VERNIZ RODAPE MADEIRA | ML
CI2707 | TINTA ASFALTICA EM FORMAS DE MADEIRA , DUAS DEMAOS, APLICADA A BROXA | M2
CI2708 | TINTA ACRILICA PREMIUM SUVENIL INDIGO BLUE | M2
CI2709 | TINTA OLEO EM PAREDE INTERNA COM TRES DEMAOS, SEM MASSA CORRIDA | M2
CI2710 | TINTA EPOXI EM PAREDE INTERNA COM DUAS DEMAOS, INCLUINDO EMASSAMENTO E LIXAMENTO | M2
CI2711 | TINTA IMPERMEAVEL MINERAL EM PO, EM PAREDE EXTERNA COM TRES DEMAOS | M2
CI2712 | PAREDE EMASSADA E PINTADA NA COR CINZA COBERTA POR PAINEL DE TRELIÇA DE MADEIRA - TIPO 2 SALÃO | M2
CI2713 | LATEX PVA EM PAREDE INTERNA COM TRES DEMAOS, SEM MASSA CORRIDA | M2
CI2714 | PAREDE EMASSADA E PINTADA NA COR A SER DEFINIDA - TIPO 6 SALÃO, MEZANINO PAREDES ALTAS | M2
CI2715 | Fornecimento e aplicação de pintura tinta látex PVA, | M2
CI2716 | TINTA A BASE DE RESINA ACRILICA E QUARTZO EM PISO INTERNO OU EXTERNO COM DUAS DEMAOS | M2
CI2717 | TINTA ACRILICA EM PISO DE CONCRETO, DUAS DEMAOS, APLICADA COM ROLO DE LA | M2
CI2718 | TINTA ACRILICA EM PISO PARA FAIXAS DE DEMARCACAO, COM FAIXAS DE 5 CM DE LARGURA, APLICADA COM TRINCHA | M2
CI2801 | REVESTIMENTO TEXTURIZADO EM PAREDE INTERNA OU EXTERNA DE ALTA CAMADA, APLICADO COM ROLO | M2
CI2802 | REVESTIMENTO TEXTURIZADO EM PAREDE INTERNA OU EXTERNA DE ALTA CAMADA, APLICADO COM DESEMPENADEIRA | M2
CI2803 | PINTURA COM TEXTURA ROLADO COR BRANCA FUTURA | M2
CI2901 | PINTURA COM TINTA ESMALTE EM ESQUADRIA DE FERRO 2 DEMAOS | m²
CI2902 | PINTURA COM TINTA ANTIFLAMA EM ESQUADRIA DE FERRO COM DUAS DEMAOS | M2
CI2903 | PINTURA COM TINTA ESMALTE EM ESQUADRIA DE FERRO COM DUAS DEMAOS | M2
CI2904 | PINTURA COM ESMALTE SINTETICO EM ESTRUTURA DE ACO CARBONO COM DUAS DEMAOS, E=50 MICRA, COM TRINCHA | M2
CI2905 | PINTURA COM ESMALTE SINTETICO EM ESTRUTURA DE ACO CARBONO COM DUAS DEMAOS, E=50 MICRA, A REVOLVER | M2
CI2906 | PINTURA COM TINTA BETUMINOSA EM RUFO E CALHA COM UMA DEMAO | M
CI2907 | PINTURA COM GRAFITE EM RUFO, CALHA E CONDUTOR COM UMA DEMAO | M
CI2908 | PINTURA COM TINTA A OLEO EM RUFO, CALHA E CONDUTOR COM UMA DEMAO | M
CI2909 | PINTURA COM TINTA ESMALTE EM RUFO, CALHA E CONDUTOR COM UMA DEMAO | M
CI3001 | APLICACAO DE ESTUQUE E PREPARO DE PASTA EM SUPERFICIE DE CONCRETO | M2
CI3002 | PINTURA HIDROFUGANTE SOBRE SUPERFICIE DE CONCRETO COM UMA DEMAO DE SILICONE BASE AGUA (SILICONATOS) | M2
CI3003 | PINTURA HIDROFUGANTE SOBRE SUPERFICIE DE CONCRETO COM DUAS DEMAOS DE SILICONE BASE SOLVENTE | M2
CI3004 | PINTURA HIDROFUGANTE SOBRE SUPERFICIE DE CONCRETO COM DUAS DEMAOS DE SILOXANO OLIGOMERICO BASE SOLVENTE | M2
CI3005 | PINTURA HIDROFUGANTE SOBRE SUPERFICIE DE CONCRETO COM DUAS DEMAOS DE SILOXANO POLIMERICO BASE SOLVENTE | M2
CI3006 | PINTURA HIDROFUGANTE SOBRE SUPERFICIE DE TIJOLO A VISTA COM UMA DEMAO DE SILICONE | M2
CI3007 | PINTURA IMPERMEABILIZANTE SOBRE SUPERFICIE DE CONCRETO COM PRIMER E DUAS DEMAOS DE VERNIZ ACRILICO BASE AGUA | M2
CI3008 | Fornecimento e aplicação de verniz acrílico Coral Dulux, | M2
CI3009 | PINTURA IMPERMEABILIZANTE SOBRE SUPERFICIE DE CONCRETO COM DUAS DEMAOS DE POLIURETANO ALIFATICO MONOCOMPONENTE | M2
CI3010 | PINTURA IMPERMEABILIZANTE SOBRE SUPERFICIE DE CONCRETO COM DUAS DEMAOS DE VERNIZ ACRILICO BASE SOLVENTE | M2
CI3011 | PINTURA IMPERMEABILIZANTE SOBRE SUPERFICIE DE CONCRETO COM DUAS DEMAOS DE BORRACHA CLORADA BASE SOLVENTE | M2
CI3012 | PISO PINTURA EPOXI COR AMARELA | M2
CI3013 | PINTURA IMPERMEABILIZANTE SOBRE SUPERFICIE DE CONCRETO COM DUAS DEMAOS DE SISTEMA DUPLO SILANO-SILOXANO | M2
CI3014 | PINTURA VERNIZ METALATEX TIJOLO APARENTE | M2
CI3015 | LIXAMENTO DE SUPERFICIE DE CONCRETO MANUAL PARA PREPARACAO E CONSERVACAO | M2
CI3016 | LIXAMENTO DE SUPERFICIE DE CONCRETO GROSSO OU FINO COM LIXADEIRA ELETRICA, PARA PREPARACAO E CONSERVACAO | M2
CI3017 | POLIMENTO DE ESTUQUE COM LIXAMENTO FINO MANUAL DA SUPERFICIE DE CONCRETO | M2
CI3018 | PREPARACAO DE PONTE DE ADERENCIA COM ADESIVO BASE ACRILICA COM ADESIVO BASE ACRILICA | M2
CI3019 | PREPARACAO DE PONTE DE ADERENCIA COM ADESIVO BASE ACRILICA COM ADESIVO BASE EPOXI | M2
CI3020 | PRATELEIRA EM GRANITO CINZA ANDORINHA | M
CI3021 | BANCADA EM GRANITO CINZA ANDORINHA COM RODOBANCA | M2
CI3022 | RODAPÉ GRANITO AQUALUX H = 15 CM | ML
CI3023 | Fornecimento e instalação de piso em Paviflex Sixty Tamisa | m²
CI3024 | RODAPE EM PORCELANATO | ML
CI3025 | CERAMICA PORTOBELLO 30X30 PISO | m²
CI3026 | CERAMICA ELIANE FORMA SLIM BRANCO 20 X 20 ACETINADO COM REJUNTE L FLEX PORTOBELLO COR BRANCO NEVE | M2
CI3027 | PINTURA SOBRE ALVENARIA COM SELADOR ACRILICO | M2
CI3028 | FORRO PVC INCLUSO SUSTENTACAO | M2
CI3029 | CONTRAPISO ARG 1:4 ESP=3CM | M2
CI3030 | Retirada de barroteamento inclusive contrapiso | m²
CI3031 | Fornecimento e assentamento de cerâmica linha Basics, | M2
CI3032 | BANCADA EM GRANITO E=3CM | M2
CI3033 | CONTRAPISO EM CONCRETO 9MPA E=8CM | M2
CI3034 | CAMADA DE REGULARIZACAO | M2
CI3035 | PISO CERAMICO 40X40 PORTOBELLO PEI5 | m2
CI3036 | PISO CARPETE COR BEGE - 6MM | M2
CI3037 | PISO GRANITO ARABESCO E=2CM | M2
CI3038 | CALCADA PORTUGUESA | M2
CI3039 | CERAMICA JATIBA 5X5 | M2
CI3040 | PINTURA HIDRONORTY PISO | M2
CI3041 | CERAMICA PORTOBELLO 10X10 CM | M2
CI3042 | CERÂMICA STRUFALD 10x10 CM INC. REJUNTAMENTO | M2
CI3043 | PISO EM CERÂMICA 30x30 CM CECRISA DURAZZO | M2
CI3044 | RODAPE MADEIRA H=10CM | m
CI3045 | PISO DURAFLOOR PREMIUM | M2
CI3046 | Soleiras em granito cinza andorinha jateado, assentados com argamassa AC III | ML
CI3047 | Fornecimento e assentamento de bancada em granito cinza | m2
CI3048 | Pintura sobre alvenaria com tinta OLEO | m2
CI3049 | Fornecimento e assentamento de bancada em granito cinza | m2
CI3050 | EMBOCO | M2
CI3051 | REFORMA TANQUE 3,5X0,80X0,90 | VB
CI3052 | CHAPA XADREZ 3/16" INCLUSO ES TRUTURA SUSTENTAÇÃO | M2
CI3053 | REMANEJAMENTO INST. ELETRICAS | VB
CI3054 | REDE ELETRICA GALPÃO CAULIM | vb
CI3055 | Emboço lab. 132 e 133 h=210cm no Caulim e nos lab. Gadek h= | m2
CI3056 | Fornecimento e assentamento de tampos em granito cinza | m2
CI3057 | Fornecimento e assentamento de bancada em granito cinza | m2
CI3058 | Piso porcelanato incluindo apicoamento ,regularização | m2
CI3059 | Piso cerâmico 40x40cm portobello laser gelo PEI 5 | m2
CI3060 | Rodapé em porcelanato padrão existente | ml
CI3061 | Pintura sobre alvenaria c/ selador acrílico | m2
CI3062 | Pintura sobre alvenaria de laboratórios Gadek I demão | m2
CI3063 | Pintura de alvenaria com tinta acrilica fosca de alta cobertura - marca Suvinil cor Horizonte Azul, inclsuive emassamento com massa acrilica PVA | M2
CI3064 | Pintura sobre alvenaria com tinta PVA Latex na cor palha | m2
CI3065 | EMASSAMENTO DAS PAREDES | M2
CI3066 | Pintura epoxi sobre superfícies azulejadas | m2
CI3067 | Pintura esmalte | m2
CI3068 | Pintura e recuperação das esquarias metálicas | m2
CI3069 | Reforma tanque Caulim com profundidade acabada de 30cm | vb
CI3070 | Revest. Cerâmico 30x30cm sem bisoteamento Portobelo lab. | m2
CI3071 | Revest. Cerâmico 20x20cm Portobelo lab. Gadek h= | m2
CI3072 | CHAPA XADREZ 3/16" INCLUSO ES TRUTURA SUSTENTAÇÃO | M2
CI3073 | Cantoneira em alumínio | ml
CI3074 | PEITORIL MARMORE BRANCO LARGU RA DE 17 CM | M2
CI3075 | IMPERMEABILIZACAO MANTA ARDOSIADA | M2
CI3076 | BATE CARTEIRA H = 12 CM | M
CI3077 | VENEZIANA VENTILAR | M2
CI3078 | ESTRUTURA SUSTENTACAO | VB
CI3079 | PINTURA ESMALTE COR PESSEGO BARRADO | M2
CI3080 | INSTALAÇÃO ELÉTRICA | VB
CI3081 | INSTALAÇÃO CABEAMENTO ESTRUTURADO | VB
CI3082 | INSTALAÇÃO HIDRO-SANITÁRIA | VB
CI3083 | INSTALAÇÃO DE LOUÇAS E METAIS | VB
CI3084 | INSTALAÇAO DE COMBATE A INCÊNDIO | M2
CI3085 | CERAMICA PORTOBELLO 30X30 PISO | M2
CI3086 | TINTA LATEX ACRILICA DE MAQUINA | M2
CI3087 | Pintura de paredes internas rebocadas, 100% acrílica | m²
CI3088 | Reboco Interno ( nos dois escritórios e no salão | m²
CI3089 | Reboco Interno ( nos dois escritórios e no salão | m²
CI3090 | LIXAMENTO EXTRUTURAS DE MADEIRA | m²
CI3091 | PEDRA MIRACEMA PISO EM PEDRA NATURAL | M2
CI3092 | Reforma de porta de madeira 90x210cm, na cantina ( | vb
CI3093 | Recuperação de mesas e bancos com lixamento e aplicação de | M2
CI3094 | Execução de reparos em mesas e bancos | un
CI3095 | Substituição do madeiramento do orquidário para Eucalipto | vb
CI3096 | PORTA PAPEL DE SECAR MAO | PÇ
CI3097 | Recuperação de estrutura de madeira com lixamento e | VB
CI3098 | Recuperação do piso em madeira, com substituição das | m²
CI3099 | Recuperação e readequação de todos os brinquedos em | vb
CI3100 | Recuperação de ponte e guarda-corpo de madeira com | M2
CI3101 | PINTURA LATEX COM MASSA FORRO | M2
CI3102 | APLICACAO SELADOR PORTAS | UN
CI3103 | BANCADA EM GRANITO CINZA ANDORINHA E=2CM | m²
CI3104 | MA- Fornecimento e aplic. de Impermeabilizacao de fundacoes com pintura asfáltica | M2
CI3105 | Fornecimento e instalação de prateleiras em ardósia polida | M2
CI3106 | PEITORIL EM MARMORE BRANCO E=2CM | M2
CI3107 | ARREMATE PERFIL ALUMINIO ARES TAS | M
CI3108 | BASE DE BRITA COMPACTADA E = 5 CM | M3
CI3109 | Contrapiso com massa industrializada - para | m²
CI3110 | PROJETO ESTRUTURA METALICA | VB
CI3111 | FABRICACAO E MONTAGEM ESTRUTURA METALICA | M2
CI3112 | Faixa em ardósia esp. 2cm, larg. 10cm em paredes | m
CI3113 | PEITORIL EM ARDOSIA E=2CM | M2
CI3114 | Fornecimento e assentamento de piso em cerâmica | M2
CI3115 | SOLEIRA EM ARDOSIA E=2CM | M2
CI3116 | PINTURA LATEX COM EMASSAMENTO | m2
CI3117 | TABEIRA EM GRANITO CINZA ANDORINHA E=2CM | M2
CI3118 | MONTAGEM DE DIVISORIA TIPO EUCATEX | M2
CI3119 | EMBOCO TRACO 1:4 | M2
CI3120 | REBOCO TRACO 1:7 ESP=3CM | m2
CI3121 | EMBOCO MASSA CIM/AREIA TRACO 1:4 | M2
CI3122 | PINTURA LATEX BRANCO NEVE INCLUSIVE EMASSAMENTO FORRO GE | m²
CI3123 | CORDAO ALVENARIA 20 X 20 CM | ML
CI3124 | REBOCO TRACO 1:4 ESP=3 | M2
CI3125 | FECHAMENTO LATERAL E GESSO | ML
CI3126 | FRISOS EM GESSO ENTRE FORRO E VIGA | M
CI3127 | PINTURA LATEX COM MASSA NO TETO | M2
CI3128 | FAIXA JATEADA 3M EM VIDRO TEMPERADO | M
CI3129 | PINTURA COM TINTA ESMALTE EM ESQUADRIA DE FERRO COM DUAS | VB
CI3130 | Fornecimento e assentamento de azulejo branco 15x20 | m²
CI3131 | Fornecimento e assentamento de azulejo branco 15x15 | m²
CI3132 | ARREMATES EM CONCRETO | VB
CI3133 | Contrapiso de concreto, com espessura de 5cm e traço 1:5 (cimento e areia), com junta seca | m2
CI3134 | PISO CIMENTADO | M2
CI3135 | PISO GRANITO ANDORINHA FLAMEADO ESP=2CM | M2
CI3136 | CARPETE PADRAO CAIXA | m2
CI3137 | REMANEJAMENTO DE PONTOS DE LOGICA | UN
CI3138 | FUNDO COM ZARCAO | VB
CI3139 | ESMALTE SINTÉTICO | GL
CI3140 | PINTURA EM TUBULACAO | ML
CI3141 | MADEIRA PARAJU | ML
CI3142 | PISO CONCRETO E=5CM | M2
CI3143 | Chapisco/emboço/rebco - espessura 1,5 cm | M2
CI3144 | ESPALA | ML
CI3145 | INSTALACOES ELETRICAS | VB
CI3146 | INSTALAÇÃO HIDRO-SANITÁRIA | VB
CI3147 | FORRO DE GESSO LISO | M2
CI3148 | PISO EM GRANITO CINZA ANDORINHA JATEADO | m2
CI3149 | PROJETO DE FUNDACAO | VB
CI3150 | PISO GRANITO CINZA CORUMBA | M2
CI3151 | BANCADA DE GRANITO CINZA ANDOR INHA | M2
CI3152 | Soleira em granito cinza andorinha jateado | m2
CI3153 | REBOCO COM ARGAMASSA BARITADA | M2
CI3154 | REMOCAO REVESTIMENTO CAMERA | M2
CI3155 | TRATAMENTO JUNTA DILATACAO PISO CERAMICO | ML
CI3156 | VERNIZ EM PORTA MADEIRA | M2
CI3157 | RODAPE DE ALUMINIO EM CANTONEIRA 1" | ML
CI3158 | Chapisco com aditivo teto | m2
CI3159 | Chapisco com aditivo fachada- tijolinho | m2
CI3160 | ESTACA ESCAVADA DIAM. 30 CM | ML
CI3161 | ESTACA ESCAVADA DIAM. 25 CM | ML
CI3162 | INSTALAÇÃO CHUMBADORES METALIC OS | PÇ
CI3163 | RODAPÉ EM GRANITO OURO BRASIL,ESP= 2CM E H= 5CM | ML
CI3164 | SOLEIRA EM GRANITO BRANCO CEARA ( 1,10 X 0,20) | M2
CI3165 | BANCADAS EM GRANITO OURO BRASIL, ESP=2CM | M2
CI3166 | BARRA CRECRISA TORELLO ARTICO WH LUX 3 X 20 CM | M
CI3167 | INSTALACOES DE LOGICA/TELEFONE | VB
CI3168 | INSTALACOES LOUCAS E METAIS | VB
CI3169 | INSTALACOES AGUA FRIA | UND
CI3170 | INSTALACOES ESGOTO | VB
CI3171 | INSTALACOES AGUAS PLUVIAIS | VB
CI3172 | ESPELHO EM GRANITO OURO ASIL-ACABAMENTO POLIDO | M2
CI3173 | DEGRAU EM GRANITO OURO BRASIL-ACABAMENTO | M2
CI3174 | PATAMAR EM GRANITO OURO BRASIL-ACABAMENTO FLAMEADO | M2
CI3175 | SOLEIRA EM GRANITO OURO BRASIL-ACABAMENTO POLIDO | M
CI3176 | Tabica em perfil metálico junto às paredes de gesso | ml.
CI3177 | ALCAPAO EM FORRO DE GESSO | PÇ
CI3178 | CORTINEIRO | ML
CI3179 | Furação no forro de gesso para luminárias,difusores e | un.
CI3180 | BASE DE MARMORE PARA SANITÁRIO | PÇ
CI3181 | PEITORIL EM MÁRMORE BRANCO POLIDO ESP= 2CM COM 2,5 CM DE | M2
CI3182 | CONTRAPISO EM CONCRETO APOIADO NO SOLO ESP. 8CM | M3
CI3183 | SOLEIRA MARMORE BRANCO E=2CM | M2
CI3184 | JUNTA DE DILATACAO FORRO GESSO | ML
CI3185 | PISO PORCELANATO 45 X 45 CECRISA | M2
CI3186 | PISO PORCELANATO 40 X 40 PAMESA | M2
CI3187 | REVESTIMENTO CERAMICO 20 X 30 KARDENIA | M2
CI3188 | REVESTIMENTO CERAMICO 20 X 30 CECRISA | M2
CI3189 | PEITORIL GRANITO ANDORINHA E=2CM | M2
CI3190 | RODAPE EM MARMORE H=7CM | ML
CI3191 | BARROTAMENTO | M2
CI3192 | BANCADA EM MARMORE BRANCO E=2CM | UNID
CI3193 | RODAPE MARMORITE | ML
CI3194 | SUBSTITUIÇÃO TOMADAS E INTER RUPTORES POR LINHA PIAL PLUS | VB
CI3195 | BATEDOR DE PISO | PÇ
CI3196 | REMOCAO SISTEMA AR CONDIONADO | VB
CI3197 | REMOCAO TUBULAÇOES E CAIXAS | VB
CI3198 | CORTE PISO P/ PASSAGEM TUBULACOES | VB
CI3199 | CORTE SOLEIRA | VB
CI3200 | REMOCAO TUBULAÇOES E CAIXAS | VB
CI3201 | CORTE PISO P/ PASSAGEM TUBULACOES | VB
CI3202 | CORTE SOLEIRA | VB
CI3203 | Massa corrida para recomposição de paredes | m²
CI3204 | Pintura latex PVA em forro de gesso- 2 demãos, cor branco | m²
CI3205 | Pintura acrílica com massa corrida , cor gelo, | m²
CI3206 | Pintura esmalte sintético nas portas,batentes e guarnições | m²
CI3207 | Recomposição e complementação do contrapiso existente após | m²
CI3208 | Aplicação de base PVA,na área onde será aplicado o carpete | m²
CI3209 | Piso carpete e= 6mm, tipo loop ( bouclê) 100% | m²
CI3210 | Piso Durafloor Premium , cor pátina marfim | m²
CI3211 | Soleira de granito l ~15 cm | M
CI3212 | Rodapé de aluminio DV-211, Alcoa, anodizado natural | ml
CI3213 | Chapa americana na cor alumínio | ml
CI3214 | Conforme projeto específico de instalações elétricas | vb
CI3215 | SUBSTITUIÇÃO TOMADAS E INTER RUPTORES POR LINHA PIAL PLUS | VB
CI3216 | Execução das instalações hidráulicas de drenagem do | vb
CI3217 | Batedor de piso em borracha na cor cinza, em todas as | PÇ
CI3218 | Lambril de madeira folheada em marfim, paginado na | vb
CI3219 | EXECUCAO FUROS EM ALVENARIA INCLUSO ACABAMENTO INTERNO | UNID.
CI3220 | PISO CARPETE COR BEGE - 6MM | M2
CI3221 | ACABAMENTO MURETA EM ARGAMASSA 1:4 | ML
CI3222 | RECOMPOSICAO REVESTIMENTO FACHADA | VB
CI3223 | RODAPE DE MADEIRA DE 7 CM DE ALTURA, FIXADO SOBRE TACOS | ML
CI3224 | OUTROS | VB
CI3225 | EXECUCAO BONECA (4,00X0,60X0, 30) | VB
CI3226 | Fornecimento e Instalacao Cordao h=10cm em Granito | ml
CI3227 | JUNTA DILATACAO | ML
CI3228 | Rodapé granito cinza andorinha h = 7,00 cm | ml
CI3229 | SOLEIRA EM GRANITO ANDORINHA LEVIADO 40X170CM | M²
CI3230 | Fornecimento e Instalacao Cordao h=10cm em Granito | ml
CI3231 | INSTALACOES DE AR CONDICIONADO | VB
CI3232 | Aplicacao Igolflex 80cm na alvenaria | m2
CI3233 | Piso externo em ladrilho hidráulico cinza (afastamento | M2
CI3234 | Faixa anti-derrapante de 4cm de largura da 3M, cor cinza, | M
CI3235 | TINTA AUTOMOTIVA | m²
CI3236 | Fechamentos e degraus de piso elevado | m
CI3237 | Remanejamento de piso elevado padrão CAIXA da atual Agência | m2
CI3238 | MARMORE EM PLACA 15 X 30 CM ASSENTADA COM ARGAMASSA | m2
CI3239 | PEITORIL DE MARMORE NATURAL 15 CM DE LARGURA | ml
CI3240 | SOLEIRA MARMORE BRANCO E=2CM | m2
CI3241 | BANCADA EM GRANITO BRANCO DALLAS | M2
CI3242 | DEGRAU ESCADA EM VIDRO | m2
CI3243 | PINTURA EM VIDRO | M2
CI3244 | FECHAMENTO EM SHAFT | ML
CI3245 | DIVISORIA EM PERFIL METALICO COM FECHAMENTO MDF | M2
CI3246 | PINGADEIRA EM GRANITO CINZA ANDORINHA E=2CM | M2
CI3247 | Fornecimento e assentamento de peitoril em granito Cinza | m2
CI3248 | FORRO ENCORE ARMSTRONG | M2
CI3249 | LA DE ROCHA ESP=25MM, 32KG/M3 | M2
CI3250 | SOLEIRA MARMORE BRANCO E=2CM PECA 62X3,5 | PÇ
CI3251 | DEGRAU EM GRANITO ANDORINHA BRUTO | pç
CI3252 | TRATAMENTO DE JUNTAS LAJE EM PERFIL ELASTOMETRICO PRE | M
CI3253 | RODAPE DE MADEIRA DE 7 CM DE ALTURA, FIXADO SOBRE TACOS | M
CI3254 | CONTRAPISO EM CONCRETO 9MPA E=8CM | M2
CI3255 | BANCADA EM ARDOSIA E=2CM | UN
CI3256 | PERFIL I PARA IÇAMENTO DO EQUIPAMENTO (h=15,2cm / esp.=8,8cm / comp.=200cm) | PC
CI3257 | PERFIL I PARA IÇAMENTO DO EQUIPAMENTO (h=15,2cm / esp.=6,9cm / comp.=205cm) | UN
CI3258 | SUPORTE VERTICAL TUBULACOES | UN
CI3259 | SUPORTE HORIZONTAL TUBULACOES | UN
CI3260 | RASPAR E CALAFETAR | M2
CI3261 | REBOCO 1:2:6 CIMENTO CPV | M2
CI3262 | TINTA ACRILICA EM PISO PARA FAIXAS DE DEMARCACAO | M2
CI3263 | LIMPEZA DE PISO CERMICO COM APLICACAO DE CERA E ENCERADEIRA | M2
CI3264 | BARROTE | M2
CI3265 | PILARES EM PERFIL U #200 ENRIGECIDO | M2
CI3266 | VIGA EM PERFIL U #200 ENRIGECIDO | M2
CI3267 | CERÂMICA ELIANE/ COLEÇÃO CANZIONE/ COD:CANZIONE GREEN | M2
CI3268 | FORRO DE GESSO FGE | M2
CI3269 | Pintura sobre superfícies de madeira, com tinta a óleo | m²
CI3270 | Soleira de granito cinza andor inha | m2
CI3271 | INSTALACAO DE FORRO | VB
CI3272 | PINGADEIRA PRE MOLDADA L=24CM | ML
CI3273 | PERFIL METALICO | ML
CI3274 | VIGA I 25 X 15 | ML
CI3275 | DECK MADEIRA IPE INCLUSO BARROTEAMENTO | M2
CI3276 | RODAPE CANTONEIRA METALICA 1" PINTADA TINTA ESMALTE | ML
CI3277 | BANCADA EM MADEIRA DE DEMOLICAO | M2
CI3278 | APARADOR EM COMPENSADO E = 10 MM REVES. CUMARU | UN
CI3279 | BALCAO EM COMPENSADO E = 10 MM REVES. CUMARU | UN
CI3280 | BANCO PADRAO SUDECAP 150X45 PREBLOC | UN
CI3281 | INSTALAÇÃO ELÉTRICA EXTRA | VB
CI3282 | PROTECAO COM LONA INCLUSO ESTR UTURA PARA A MESMA | M2
CI3283 | CALDEAMENTO | m2
CI3284 | Pintura de parede externa com tinta látex acrílico, em | m²
CI3285 | TINTA LATEX ACRILICA DE MAQUINA SEM EMASSAMENTO | M2
CI3286 | CERAMICA ELIZABETH 20X20 REVESTIMENTO | m²
CI3287 | SERVIÇOS FINAL DE SEMANA | VB
CI3288 | PROTECAO EQUIPAMENTOS | M2
CI3289 | FUNDO COM GALVITE | M2
CI3290 | Fornecimento e instalação de prateleira em madeira,largura | M2
CI3291 | COBERTURA EM MADEIRA | M2
CI3292 | BANCADA EM MDF | M2
CI3293 | JARDINEIRA DE MADEIRA | PÇ
CI3294 | SOCOLO EM ALVENARIA H = 15 CM ACABADO REVESTIDO CIMENTADO | M2
CI3295 | PRATELEIRAS MADEIRA MACICA | M2
CI3296 | INSTALACOES DE VACUO, OXIGENEO NITROSO | VB
CI3297 | CHAPA DE FERRO 3,46X0,30 | M2
CI3298 | Fornecimento e instalação de divisória em madeira prensada | M2
CI3299 | FORRO PVC | M2
CI3300 | DEGRAU DE ARDOSIA NATURAL ASSENTADO COM ARGAMASSA MISTA | ML
CI3301 | PEITORIL DE ARDOSIA NATURAL 15 CM DE LARGURA | ML
CI3302 | PISO FADEMAC LINHA AMBIENTA CANELA REF 604 | M2
CI3303 | ADESIVO ESCRITO EMPURRE | PÇ
CI3304 | REGUA DE MADEIRA IPE H=22CM | ML
CI3305 | PISO CERAMICO BIANCO GRESS 30 X 30 AREA EXTERNA | M2
CI3306 | BANCADA EM CONCRETO 15.0 MPA E = 5 CM | M2
CI3307 | CHUVEIRO E LAVA OLHOS | PÇ
CI3308 | MESA LATERAL TIPO VIDY ( 271 + 300 + 292 ) | CJ
CI3309 | ESCORREGADOR VERTICAL | UN
CI3310 | PORTEIRO ELETRONICO | UN
CI3311 | PLACA INDICACAO COMODOS | UN
CI3312 | TRATAMENTO TRINCAS | M
CI3313 | PINTURA COM GRAFITE EM ESQUADRIA METALICA | M2
CI3314 | POLTRONA MODELO MADEIRENSE | UN
CI3315 | INSTALACOES ENERGIA SOLAR | VB
CI6401 | INSTALACOES SISTEMA SOLAR | VB
CI6402 | REJUTAMENTO PEÇAS MADEIRA | VB
CI6403 | INSTALACOES SPDA | VB
CI6404 | DEMARCACAO QUADRA | VB
CI6405 | PINTURA ESMALTE VERDE ESCURO EM CANALETA | ML
CI6406 | PINTURA ESMALTE INCLUSO EMASSAMENTO | M2
CI6407 | BALCAO EM ALVENARIA | VB
CI6408 | PERFIL METALICO "U" ( 1 X 1 ) | ML
CI6409 | PISO TATIL DERECIONAL | ML
CI6410 | TRATAMENTO JUNTA PISO CONCRETO POLIURETANO PU | M2
CI6411 | MAPEAMENTO E REASSENTAMENTO DE PASTILHA EM ATE 10 ,00 M2 | M2
CI6412 | REASSENTAMENTO ACIMA DE 10 M2 PASTILHAS SOLTAS | M2
CI6413 | RODAPE MADEIRA 5 Cm | m
CI6414 | ASSENTAMENTO ESTRUTURA P/ FORRO GIPREX LISO | M2
CI6415 | MADEIRAMENTO EM MASSARANDUBA | M²
CI6416 | FORRO ACUSTICO GIPREX LISO 625x625x9,5mm | M²
CI6417 | FORRO ACUSTICO EM LÃ DE VIDRO 80 Kg/m² x E=15mm +PERFIL T-15 | M²
CI6418 | DIVISORIA DRYWALL C/ LÃ DE VIDRO WF50 H= 2,90m | M²
CI6419 | FECHAMENTO VERTICAL EM GESSO ACARTONADO ( DRYWALL) UMA FACE | M²
CI6420 | BANCADA EM GRANITO PRETO TIJUCO | M²
CI6421 | FORRO DE PVC C/ ESTRUTURA DE FIXAÇÃO | m²
CI6422 | POLIMENTO C/ ACABADORA PISO EM GRANITO | M2
CI6423 | CALHA EM PVC - TIGRE -ØN 125mm C/ CONEXÕES E ACESSORIOS | m
CI6424 | Remoção Esquadrias Metálicas | m²
CI6425 | ASSENTAMENTAMENTO DE DIVISORIA e=35mm, MIOLO EM COLMEIA + EST | m2
CI6426 | Fornecimento e assentamento de bancada em granito Cinza | M2
CI6427 | Lona preta | m²
CI6428 | LIMPEZA DE TELHA POLICABORNATO | Vb
CI6429 | INSTALAÇÃO PROVISORIA ELETRICA E TELEFÔNIA | Vb
CI6430 | INSTALAÇÃO PROVISORIA AGUA ESGOTO | Vb
CI6431 | LAQUEAMENTO ESQUADRIAS | M2
CI6432 | Bancada em granito "Cinza Andorinha", 50 x 258cm, polido, espessura 2cm, com testeira h = 10cm, rodabanca h = 15cm, inclusive apoio em metalon pintado, furo e colagem dos bojos, furo e colagem das torneiras, conforme detalhe em projeto - I.S.M. / I.S.F. - BN1 | und
CI6433 | PINTURA CATODICA GALVANICA PROTEÇÃO TRAFIX EP ZN | UNID
CI6434 | PINTURA CATODICA GALVANICA DE PROTECAO TRAFIX EP ZN | M2
CI6435 | REFORCO METALICO PORTA ENTRADA | PÇ
CI6436 | RODAPE GRANITO PRETO SÃO GABRIEL H = 10 CM | ML
CI6437 | MOLDURA EM GRANITO CINZA CORUMBA BANCADA CANTINA | M
CI6438 | TRATAMENTO DA INFILTRACAO NAS PECAS DE CONCRETO | VB
CI6439 | TRATAMENTO INFILTRAÇÃO C/ XYPEX | M²
CI6440 | INSTALAÇÃO PATCH PANEL | VB
CI6441 | SISTEMA DE SEGURANÇA INFRA ESTRUTURA | VB
CI6442 | INFRA ESTRUTURA CIRCUITO INTERNO DE TV | VB
CI6443 | PATCH CORD FUROKAWA 80 cm | UND
CI6444 | CORTE BANCADA GARANITO | VB
CI6445 | FECHAMENTO FRESTAS ESQUADRIAS | VB
CI6446 | MANUTENÇÃO AR CONDICIONADO | VB
CI6447 | INSTALAÇAO PELICULA ( INSULFILME | VB
CI6448 | FECHAMENTO FRESTAS ESQUADRIAS | VB
CI6449 | LAQUEAMENTO PORTA CORTA FOGO | UND
CI6450 | FRENTE LAQUEADA P/ RECEPÇÃO | UND
CI6451 | CERAMICA 30X30, ASSENTADA COM ARGAMASSA PRÉ-FABRICADA | m²
CI6452 | PINTURA SINALIZAÇÃO P/ PISO | VB
CI6453 | LIMPEZA CANALETAS | M3
CI6454 | SOLEIRA EM GRANITO AMARELO CAPRI, S/ POLIMENTO, ESP. 3cm | M
CI6455 | SOLEIRA DE GRANITO NATURAL DE 25 CM DE LARGURA, ASSENTADO COM ARGAMASSA MISTA DE CIMENTO, CAL HIDRATADA E AREIA SEM PENEIRAR TRACO 1:1:4 | M²
CI6456 | PEITORIL EM GRANITO AMARELO CAPRI, ACABAMENTO POLIDO | m²
CI6457 | BANCADA EM GRANITO AMARELO CAPRI C/ RODABANCA | M²
CI6458 | PISO VINIL - AMIANTO, ESP. 3mm | M²
CI6459 | CHAPA PREPINTADA COR CERAMICA | KG
CI6460 | FECHAMENTO EM AÇO INOX MESA RECEPCIONISTA | VB
CI6461 | PISO GRANITO JUPARANÁ FLAMEADO ( 40 x 40 )Cm | M2
CI6462 | PISO GRANITO JUPARANÁ FLAMEADO ( 60 x 60 )Cm | M2
CI6463 | PISO GRANITO JUPARANÁ FLAMEADO ( 30 x 80 )Cm | M2
CI6464 | GRANITO VERMELHO CAPÃO BONITO ACABAMENTO FLAMADO | M2
CI6465 | REVESTIMENTO EM RÁDICA SINTETICA PADRÃO FREIJO | M²
CI6466 | BALCÃO DE ATENDIMENTO EM RÁDICA FREIJÓ - COMP. 3cm | UN
CI6467 | VENEZIANAAS EM IPÊ CHANPAGNE (1,20 x380 ) M | M²
CI6468 | TAMPO BALCÃO DA RECEPÇÃO ESP. : 20mm | VB
CI6469 | PORTA AUTOMATICA C/ 02 FOLHAS 1,35 x 2,35 | VB
CI6470 | GRANITO MADEIRA ALMOFADADO | M2
CI6471 | PINTURA EM TELHA DE BARRO | M2
CI6472 | BASE DE CONCRETO (0,30 x 0,3 x 0,25 )m | M³
CI6473 | BANCADA EM GRANITO OCRE ITABIRA (1.95 x 0.6)m | M²
CI6474 | ACESSORIOS BANCADA | VB
CI6475 | JARDIM | M2
CI6476 | LAVAGEM LADRILHOS HIDRAULICOS | M2
CI6477 | LAVAGEM GRANITOS | M2
CI6478 | LAVAGEM DE JANELAS ALUMINIO | VB
CI6479 | LAVAGEM DE GRANITOS E LADRILHOS HIDRAULICOS | M²
CI6480 | CERAMICA CECRISA 20 X 20 BRANCA | M2
CI6481 | INSTALACOES INFRA ESTRUTURA ELETRICA EQUIP. PISCINA | VB
CI6482 | TELA NYLOFOR - PADRÃO BELGO H=1,53m | M²
CI6483 | LIMPEZA DE JUNTAS DE 3mm AZULEJOS 15 x 15cm | m²
CI6484 | PLACAS PRÉ-MOLDADAS EM CONCRETO 150 x 60cm, ESP 35mm | UN
CI6485 | GRELHA DE FERRO FUNDIDO 100 x 30cm | M
CI6486 | APLICAÇÃO RESINA ACRILICA 2 DEMÃOS | M²
CI6487 | PREPARO DE SUPERFICIE TIJOLO P/ APLICAÇÃO RESINA | M²
CI6488 | SUBSTITUIÇÃO FELTRO QUADRO DE GIZ | M²
CI6489 | MASSA F12 P/CORREÇÃO DE MARCOS DE MADEIRA | VB
CI6490 | ABRIGO P/ CAVALETE DE ENTRADA D´AGUA EM ALVENARIA 65x85x30 | UN
CI6491 | RODAPE EXTERNO H=7cm EM ARGAMASSA | M
CI6492 | GRELHA PVC CROMADA PARA RALO DIAMETRO DE 10 CM | PÇ
CI6493 | REFAZER INSTALÇAO DE ESGOTO VESTIARIOS | VB
CI6494 | EXECUCAO BONECA (2,60X0,60X0, 30) | UND
CI6495 | BONECA ALVENARIA | M2
CI6496 | DEMOLICAO E RECONSTRUCAO PILAR ES ALVENARIA | VB
CI6497 | GUARNIÇÃO P/ GRADE METÁLICA CANT. 3" x 3" x 3/8" C/ CHUMB. | Kg
CI6498 | APLICACAO DE ENDURECEDOR KURE-N-HARDEN | M²
CI6499 | CONTRAPISO EM CONCRETO 13,5MPA E=10CM SOBRE PISO REGULARIZADO | M2
CI6500 | INSTALACOES HIDRAULICAS AGUAS PLUVIAIS | VB
CI6501 | INSTALACOES HIDRAULICAS AGUA QUENTE | VB
CI6502 | INSTALACOES HIDRAULICAS ESGOTO | VB
CI6503 | INSTALACOES VESTIARIO AGUA FRIA | VB
CI6504 | INSTALACOES VESTIARIO LOUÇAS E METAIS | VB
CI6505 | INSTALACOES VESTIARIO AGUAS PLUVIAIS | VB
CI6506 | INSTALACOES VESTIARIO ÁGUA QUENTE | VB
CI6507 | INSTALAÇÕES VESTIARIO ESGOTO | VB
CI6508 | INSTALAÇÕES HIDRAULICAS COMBATE INCENDIO | VB
CI6509 | FUROS EM LAJES E VIGAS | VB
CI6510 | DRY WALL - 1 FACE, ESPECIAL ÁREA UMIDA | M²
CI6511 | ADAPTAÇÃO ESQUADRIAS PARA INSTALAÇÃO APARELHO AR JANELA | VB
CI6512 | INSTALAÇÃO SPLIT´S APARELHO JANELA | VB
CI6513 | LIXEIRA 351, PLASVALE 35 LITROS, REF. : 175, MEDIDAS : 47 x 35cm, COR BRANCA | UN
CI6514 | LIXEIRA 621, PLASVALE 62 Lit. REF. : 177, MEDIDAS 60 x 42cm | UN
CI6515 | PINTURA ACRILICA COR BRANCO NEVE COM MASSA INTERIOR GUARITA | M2
CI6516 | CERAMICA BIANCO GRESS 44 x 44 PISO | M2
CI6517 | PISO GRANITO BRANCO AQUAMARINE PAGINADO, ESP : 2cm | M2
CI6518 | SOLEIRA GRANITO AQUALUX | M2
CI6519 | SOLEIRAS EM GRANITO PRETO SÃO GABRIEL ABAIXO PORTAS ACESSO PRINCIPAL | M2
CI6520 | RODAPE GRANITO, H = 10cm BRANCO AQUAMARINE | ML
CI6521 | Fornecimento e assentamento de rodabanca em granito Cinza | ML
CI6522 | BANCADA EM GRANITO BRANCO AQUAMARINE | M²
CI6523 | BANCADA INOX EM " L" (262 x 60 ) x ( 160 x 53,10) | UNID
CI6524 | BANCADA INOX (262 x 60 ) | UNID
CI6525 | BANCADA INOX (180 x 60 ) | UNID
CI6526 | PLACA PRÉ- MOLDADE DE CONCRETO 15 cm x 1m | ML
CI6527 | PLACA PRÉ- MOLDADE DE CONCRETO 30 cm x 1m | ML
CI6528 | DESMONTAGEM DE PLACA PRÉ MOLDADA | M²
CI6529 | PINTURA ESMALTE SINTETICO MARCO E ALIZAR | VB
CI6530 | INSTALAÇÕES DE REDE | VB
CI6531 | INSTALAÇÕES DE TV | VB
CI6532 | PISO CERAMICO 45X45 LASER PORTOBELO PEI5 | m2
CI6533 | REVESTIMENTO C/ VIDROTIL 2 x 2cm | M²
CI6534 | FORNECIMENTO TESOURA PARA TELHADO ( 1 x 6,50 ) | VB
CI6536 | PRATELEIRA MARMORE BRANCO E= 3cm | M²
CI6537 | PISO MARMORE BRANCO E= 2,0 CM 50 X 50 | M2
CI6538 | FORNECIMENTO E ASSENTAMENTO AZ ULEJO BRANCO 15 X 15 | PÇ
CI6539 | NICHO EM GESSO | UNID
CI6540 | MANTA VINILICA PAVIFLOOR LINHA ECLIPSE PU COR 637 LATTE | M2
CI6541 | RODAPE EM ACO ESCOVADO | ML
CI6542 | CALAFETACAO BURACOS AZULEJO | VB
CI6543 | CONTRAPISO DE CONCRETO 13,5 MP A POIADO SOBRE REGULARIZADO | M2
CI6544 | RECOMPOSICAO DE PISO CIMENTADO | VB
CI6545 | PAINEL EM MDF | M2
CI6546 | PELICULA NA PORTA VIDRO | VB
CI6547 | REVESTIMENTO EM ACO INOX 15 X 60 | M2
CI6548 | PEITORIL GRANITO ARABESCO E = 2 CM | M
CI6549 | OFICIAL | H
CI6550 | CANTONEIRA 2" X 2" X 1/4" | M
CI6551 | TINTA EMBORRACHADA PARA DEMARC ACAO DE VAGA L = 10 CM | M
CI6552 | PINTURA LIMITADOR VAGA | UNID
CI6553 | PINTURA LIMITADOR DE VAGA | UNID
CI6554 | ESTANTE MDF BRANCA, PRATELEIRA PORTA P3 CORREDIÇA CARVALHO | UNID
CI6555 | ARMARIO MDF BRANCA ISF | UNID
CI6556 | CAIXA MDF 6 MM FIXADA ALVENARI A VISTA 1 FL 24/29 | UNID
CI6557 | CAIXA MDF 5 CM REVESTIDA P/ RE CEBER ESPELHO 259 X 65 | UNID
CI6558 | CAIXA MDF 15 MM P/ RECEBER ESP ELHO 232 X 140 | UNID
CI6559 | REINSTALACAO PISCINA | VB
CI6560 | SUBSTITUIÇAO PAINEL INTERNO QGBT | UN
CI6561 | FECHAMENTO EM MDF SOB BALCAO CANTINA | UND
CI6562 | MUDANÇA DE PONTO DE AGUA FRIA BANCADA | 1
CI6563 | Pintura texturizada espalas pilares | M2
CI6564 | PINTURA PLIURETANO EM PISO | M2
CI6565 | PISO PAVIFLOOR | M2
CI6566 | APLICACAO RESINA | M2
CI6567 | RASPACAO E APLICACAO RESINA PISO GRANILITE | M2
CI6568 | REBOCO UTILIZANDO ARGAMASSA ACIII | M2
CI6569 | SOCULO | M2
CI6570 | PINTURA ELETROSTATICA | M2
CI6571 | PINTURA ELETROSTATICA EM CARRINHOS | PÇ
CI6572 | FORRO ACUSTICO | M2
CI6573 | PISO BIACOGREES 41 X 41 | M2
CI6574 | SOLEIRA GRANITO | M2
CI6575 | PISO FADEMAC TIPO MANTA | M2
CI6576 | INFRA ESTRUTURA PARA PONTOS DE LOGICA | VB
CI6577 | BALCAO EM MDF | M2
CI6578 | PISO MADEIRA FREIJO ENCERADO L = 10 CM | M2
CI6579 | PISO CHAPA ACO 304 ESCOVADO ACABAMENTO N.º 5 | M2
CI6580 | PISO CHAPA ACO 304 ESCOVADO ACABAMENTO N.º 5 | M2
CI6581 | MISCELANIAS | VB
CI6582 | REVESTIMENTO CHAPA CORRUGADA 1/8" | M2
CI6583 | CANTONEIRA DE BORRACHA ACABAME NTO QUINA ESCADA | ML
CI6584 | LITOCERAMICA 5 X 20 VERMELHA | M2
CI6585 | RETIRADA CALCADA PORTUGUESA | M2
CI6586 | Piso em argamassa de alta resitência em prédios, espessura de 4 mm, acabamento polido, ver item 4.2.1 | m²
CI6587 | FORROVID K50 | PÇ
CI6588 | FORRO FIBRA MINERAL ACUSTICO C PELICULA POLIESTER MYLAR | M2
CI6589 | BANCADA GRANITO BRANCO POLAR RODOBANCA, TESTEIRA | UN
CI6590 | BANCADA GRANITO BRANCO POLAR CUBA INOX, TESTEIRA E RODOBANC | UN
CI6591 | BANCADA GRANITO BRANCO POLAR COM TESTEIRA | UN
CI6592 | BANCO GRANITO BRANCO POLAR E = 2 CM | UN
CI6593 | PILAR TIPO "U" DRY WALL | ML
CI6594 | POLIMENTO, ESTUCAMENTO E APLIC ACAO RESINA | VB
CI6595 | RODAPE CERAMICA GAIL H = 10 CM | M2
CI6596 | PINTURA ACRILICA - ESPALAS | M
CI6597 | PINTURA LATEX - ESPALAS | M
CI6598 | PEDRA BRANCA JARDIM | M3
CI6599 | RODOBANCA EM GRANITO CINZA COR UMBA H = 10 CM | ML
CI6600 | CHURRASQUEIRA | VB
CI6601 | CHURRASQUEIRA | VB
CI6602 | POLIMENTO ACO INOX | M2
CI6603 | SINALIZACAO HORIZONTAL , PINTU RA FAIXAS PADRAO DNIT | M2
CI6604 | PISO KORODUR | M2
CI6605 | PISO PODOTATIL EMBORRACHADO | M2
CI6606 | AZULEJO 15 X 15 - CINZA CEMITE RIO DO AZULEJO | PÇ
CI6607 | APLICACAO CERA COREEMAO | ML
CI6608 | MOLDURA GRANITO PRETO SAO GABR IEL H = 7 CM | ML
CI6609 | DEGRAUS COM ACAMENTO CIMENTADO E PERFIL ARREMATE | ML
CI6610 | SOLEIRA PISO CIMENTADO E CANTO NEIRA DE 1" | ML
CI6611 | BANCO EM ARDOSIA E = 2 CM | M2
CI6612 | PINGADEIRA EM ARDOSIA E = 2 CM | M2
CI6613 | PISO FLUTUANTE PLACA 60 X 60 | M2
CI6614 | REVESTIMENTO EM PEDRA SABAO | M2
CI6615 | PISO VIDRO LISO INCOLOR | M2
CI6616 | PINTURA FAIXA DIRECIONAL L = 1 0 CM | ML
CI6617 | TAPETE EM PLACA 60 X 60 VERONA REF LIVORNO COR SORBET | M2
CI6618 | FILETE GRANITO AQUALUX H = 4,0 CM | ML
CI6619 | LIXAMENTO PISO TACO - PRIMEIRA | M2
CI6620 | CALAFETACAO, LIXAMENTO E APLIC ACAO RETOQUES DE MASSA MARCOS | M2
CI6621 | CALAFETACAO MARCOS MADEIRA | M2
CI6622 | SOCULO EM GRANITO OCRE ITABIRA | M2
CI6623 | ALISAR L = 10 CM EM GRANITO SA O GABRIEL | ML
CI6624 | PRATELEIRA DE VIDRO (60 X 10) | UNID
CI6625 | REMOCAO BUCHA E CALAFETAR FURO S COM REJUNTE | UNID
CI6626 | PEITORIL ALUMINIO PRETO (90 X 10) | UNID
CI6627 | ACABAMENTO PISO LAMINADO PORTA | UNID
CI6628 | ALISAR EM MADEIRA H = 7,0 CM | ML
CI6629 | CALAFETAR PEDRAS ALMOFADADAS | M2
CI6630 | CONSTRUCAO FOGAO A LENHA | VB
CI6631 | BALCAO E VIDRO 4 MM | M2
CI6632 | PISO TATIL ALERTA | M2
CI6633 | BANCADA GRANITO AQUALUX B2 ( 08) 2,47 X 0,62) | UNID
CI6634 | BATE MACA TECNOPERFIL TEC 026 COR MARFIM 303 | ML
CI6635 | ACABAMENTO EM "L" MEIA ESQUADR IA AGRANITO CINZA CORUMBA | ML
CI6636 | PINTURA SINALIZACAO HORIZONTAL RESINA ACRILICA L = 10 CM | M
CI6637 | LINHA RESINA ACRILICA E = 0,5 MM L = 30 CM | M2
CI6638 | LINHA RESINA ACRILICA EMULSION ADA EM AGUA E = 0,5 MM, L>30CM | M2
CI6639 | SETAS E DIZERES INCLUSO PRE MA RCACAO | M2
CI6640 | PLACA RETANGULAR SINALIZACAO VERTICAL INCLUSO POSTE SUSTENT | M2
CI6641 | TESTEIRA GRANITO BRANCO SIENA H= 15 CM | M
CI6642 | TESTEIRA GRANITO CINZA CORUMBÁ H= 7 CM | M
CI6643 | TESTEIRA GRANITO CINZA CORUMBA H= 15 CM | M
CI6644 | RODOBANCA EM GRANITO CINZA CORUMBA H= 15 CM | M
CI6645 | TRATAMENTO DE JUNTAS | M
CI6646 | Cerâmica Gail (para torre da plataforma e do elevador), coleção Combicolor, dimensões 25x12,5cm, conforme cores definidas no projeto | M2
CI6647 | RETOQUE PINTURA MASSA CORRIDA E PINTURA ACRILICA POR PONTO | UNID
CI6648 | REVESTIMENTO TECNOCIMENTO | M2
CI6649 | CORTE PISO COM MAQUITA | ML
CI6650 | CAIXA EM GRANITO BRANCO SIENA 44 X 29 X 25 | UNID
CI6651 | BANCO REVESTIDO PEDRA FILETADA H = 45 CM LARG 40 CM | M
CI6652 | BANCO REVESTIDO PEDRA FILETADA H = 45 CM , LARG = 30 CM | M
CI6653 | FORNECIMENTO E INSTALACAO DE ARGILA EXPANDIDA | M3
CI6654 | BANCO DE GRANITO CINZA ANDORINHA 2,20X0,80M | UN
CI6655 | PISO VINILICO TARKET FADEMAC LINHA AMBIENTA RUSTICO PADRAO CABREUVA 605 | M2
CI6656 | BANCADA EM TECNOCIMENTO REF. NSBRAZIL -TERRATILE ( 2,35 X 0,60) INCLUSO CUBA EM ACO INOX RETANGULAR (0,34 X 0,40 X 0,14) TRAMONTINA PERFECTA | M2
CI6657 | RODOBANCA EM TECNOCIMENTO REF. NS BRAZIL TERRATILE H = 15 CM | ML
CI6658 | TESTEIRA E TECNOCIMENTO REF. NS BRAZIL TERRATILE H = 5 CM | ML
CI6659 | TINTA ACRILICA FOSCA CORAL DECORA NEUTRO NA COR GOTA DE PEROLA REF DULUX 30BB 83/018 | M2
CI6660 | LIMPEZA E REVITALIZACAO PISO PAVIFLEX | M2
CI6661 | Fornecimento e instalação de divisória piso teto dia, vidro parcial, em MDP e=1,8cm, parte inferior revestida por laminado melamínico e parte superior em vidro laminado 6mm. Ref.: Voko | VB
CI6662 | Fornecimento e instalação de divisória piso teto dia, cega com bandeira, em MDP e=1,8cm, revestido em laminado melamínico. Ref.: Voko | VB
CI6663 | Fornecimento e instalação de divisória piso teto dia, em vidro, com requadro em perfis de alumínio extrudado com vidro laminado 6mm. Ref.: Voko | VB
CI6664 | Fornecimento e instalação de conexão dupla para DPT em perfil de alumínio extrudado. Ref.: Voko | VB
CI6665 | Fornecimento e instalação de conexão tripla para DPT em perfil de alumínio extrudado. Ref.: Voko | VB
CI6666 | Fornecimento e instalação de porta em laminado estrutural, 0,60x1,60m, completa, instalada em divisória de granito. Ref. Porta em laminado estrutural TS-10mm, acabamento dupla face texturizado, Cinza Claro L119, fabricação Neocom ou equivalente. Fecho tarjeta interno e externo, dobradiças automáticas e perfis com acabamento na cor preto RAL-9005, fabricação Neocom ou equivalente | UN
CI6667 | Fornecimento e aplicação de Rodapé em cordão de nylon para carpete | M
CI6668 | Execução de aplicação de resina acrílica hidrofugante, Ref. Resina Acrílica Premium, fabricação Eucatex ou equivalente, para pisos das Casas de Máquinas, soleiras e bancadas | M²
CI6669 | Fornecimento e instalação de revestimento em vidro laqueado branco | M²
CI6670 | Fornecimento e instalação de porta pivotante, com vidro laminado incolor, com película jateada e puxador de 600mm em tubo de aço inox escovado. Ref.: Voko | UN
CI6671 | FORNECIMENTO E INSTALAÇAO DE CONJUNTO AUTOMATIZADOR PARA | UN
CI6672 | REMOCAO MASTIQUE JUNTAS DILATACAO | ML
CI6673 | LIMPEZA JUNTAS DILATACAO PISO COM ISOPROPANOL / ASPIRAR | ML
CI6674 | REJUNTAMENTO PISO COM SILICONE NEUTRO 791 | M2
CI6675 | PINTURA COM DESMOLDANTE | ML
CI6676 | ALVENARIA BLOCO SICAL E = 20 C | M2
CI6677 | CANTONEIRA EM PVC RIGIDO 45º TECNOPERFIL | ML
CI6678 | ESPALA MARMORE BRANCO NOBRE | ML
CI6679 | FORRO DE GESSO PERFURADO COM ANTA POLIESTER 15KG/M3 E 50 M M DE ESPESSURA | M2
CI6680 | BARRADO CECRISA TORELO WH 2CM X 20 CM ACETINADA | M2
CI6681 | TARUCEL DIAMETRO DE 25 MM | ML
CI6682 | UTILIZACAO SELA TRINCA | ML
CI6683 | FITA TELA POLIESTER | ML
CI6684 | APLICACAO SUVIFLEX | M2
CI6685 | TEXTURA ACRILICA TIPO GRAFIATT O | M2
CI6686 | ACABAMENTO FULGET NATURAL FORNECEDOR DECORBEL REVESTIMENTO COR CINZA MEDIO | M2
CI6687 | BANCO PREOLDADO EM CONCRETO CO NFORME PROJETO | ML
CI6688 | LIXAMENTO, EMASSAMENTO E PINTU RA ACRILICA BRANCO NEVE | VB
CI6689 | RODATETO EM GRANITO PRETO SAO GABRIEL H = 5,0 CM | ML
CI6690 | ESTACA ESCAVADA DIAMETRO DE 400 | M3
CI6691 | EMASSAMENTO ESQUADRIA MADEIRA | M2
CI6692 | PINTURA TINTA ACRÍLICA FOSCO, LINHA SEMPRE NOVA, COR SUCO DE MAÇÃ - MARCA: SUVINIL | M2
CI6693 | PINTURA IMUNIZANTE PARA MADEIR A | M2
CI6694 | APLICACAO SELADOR EM RODAPE MA DEIRA E BATE CARTEIRA | ML
CI6695 | PISO SAO TOME 47 X 47 | M2
CI6696 | PINTURA AUTOMOTIVA | M2
CI6697 | ACRESCIMO RELACIONADO NA MEDIÇÃO 1 | VB
CI6698 | ACRESCIMO AREA PISO DAMADO | M2
CI6699 | PAPEL DE PAREDE COZINHA | M2
CI6700 | REPAGINACAO DERAUS / ESPELHOS ESCADA SUBSOLO - ARGAMASSA | VB
CI6701 | SHAFT PLACA DRY WALL ST, MUSICALIZACAO ( 56 X 28/40 X 2,70) | VB
CI6702 | BIANCO | LATA
CI6703 | LAQUEAMENTO CRIADO | UNID
CI6704 | SHAFT FECHAMENTO DUTO AR COZINHA 3º ANDAR | VB
CI6705 | REGULARIZACAO DE PISO COM GROUT E = 4,0 CM | M2
CI6706 | MEIA CANA PARA IMPERMEABILIZAÇ ÃO | M2
CI6707 | SOLDA EMENDA MANTA VINILICA | ML
CI6708 | RECONSTITUIÇÃO PISO TATIL | VB
CI6709 | ENCHIMENTO TRAÇO 1:7:12 CIMENTO, AREIA E CACO SICAL | M3
CI6710 | DIFERENCA PRECO FORRO INCLINADO | VB
CI6711 | ANEL DE SILICONE INSTALADO CORRIMAO | UNID
CI6712 | DEMARCACAO FAIXAS ZEBRADAS | ML
CI6713 | DEMARCACAO PEÇAS ( LOGO, SETAS HIDRANTES) EM EPOXI | UNID
CI6714 | MARMORITE MOLDADO IN LOCCO COR BRANCA , ACABAMENTO POLIDO, JUNTA DE DILATAÇÃO EM REGUA DE PVC , COR BRANCA E = 2,0 MM ( PAREDE 06 | M2
CI6715 | POLIMENTO PISO E APLICACAO CER A | M2
CI6716 | PISO ELEVADO MODULAR EXAPISO COR CINZA | M2
CI6717 | NICHO EM MDF REVEST. LAMINADO COR AZUL REAL L117 - TX | UNID
CI6718 | CABIDEIRO - BARRA EM AÇO INOX ESCOVADO D = 30 MM | UNID
CI6719 | TESTEIRA GRANITO AQUALUX H = 15 CM | ML
CI6720 | REVESTIMENTO SOBRE ALVENARIA EM PAINEL DE FIBRA DE BAIXA DENSIDADE REVESTIDO COM LAMINADO MELAMINICO DE BAIXA PRESSAO DURATEX ACABAMENTO NOCE AMENDOA | M2
CI6721 | REVESTIMENTO SOBRE ALVENARIA EM PAINEL DE FIBRA DE MEDIA DENSIDADE REVESTIDO COM LAMINADO MELAMINICO FORMICA LINHA LOUSA COR BRANCO BRILHANTE LW75 | M2
CI6722 | CONJUNTO ADESIVOS VINILICOS ACOPANHAMENTO ESCOLAR | VB
CI6723 | PINTURA ACRILICA SUVENIL COR BRANCA ACETINADO C/ EMASSAMENT | M2
CI6724 | PINTURA ACRILICA SUVENIL COR PORTO SEGURO H009 ACET. EMASSA | M2
CI6725 | PAPEL DE PAREDE ADESIVO GEOME TRICO DONA CEREJA AZUL | M2
CI6726 | CONJUNTO ADESIVOS VINILICOS ESPAÇO CRIANÇA | VB
CI6727 | PINTURA ACRILICA SUVENIL BRANC A FOSCO COM EMASSAMENTO | M2
CI6728 | PINTURA ACRILICA SUVENIL COR PEPITA BISMUTO C398 ACETINADO | M2
CI6729 | TINTA ACRILICA SUVENIL COR BAL A DE UVA P354 ACETINADA | M2
CI6730 | TINTA ACRILICA SUVENIL PITAIA ROSA D 241 - ACETIN. | M2
CI6731 | PINTURA ACRILICA SUVENIL COR BICO DE TUCANO P027 ACET. | M2
CI6732 | PINTURA TINTA ACRILICA SUVENIL COR VITRAL E306 ACETI. | M2
CI6733 | PINTURA TINTA ACRILICA SUVENI L COR AZUL PISCINA D333 AC | M2
CI6734 | TESTEIRA GRANITO BRANCO AQUALU X H = 30 CM | ML
CI6735 | PISO EMBORRACHADO DRENANTE PISO LEVE 1 CAMADA VERDE | M2
CI6736 | PISO EMBORRACHADO DRENANTE PISOLEVE 1 CAMADA TERRACOTA | M2
CI6737 | PINTURA DECORATIVA NA BASE DO MURO | M2
CI6738 | REVESTIMENTO PAREDES COM ARGAMASSA AC2 | M2
CI6739 | JUNTAS ENTRE OS DOIS PORCELANATOS ACIMA UTILIZAR BARRA CHATA EM AÇO INOX, COM 3,17 MM DE ESPESSURA, POR 12,7 MM DE ALTURA, DO GRUPO FEITAL AÇO INOXIDÁVEL | ML
CI6740 | FORRO LUMINOSO RETRO ILUMINADO EM CHAPAS DE ACRÍLICO BRANCO LEITOSO OU COM TELA TENSIONADA TRANSLÚCIDA BRANCA TENSOFLEX RETROILUMINADO, SISTEMA TENSOFLEX OU DPS COM DIMMERS. REF: TENSOFLEX OU DPS, INCLUSO ESTRUTURA - ENTREGA DE NOVOS | M2
CI6741 | RODAPE PORCELANATO CROMA 60 X 10 - CECRISA | ML
CI6742 | RODAPE PORCELANATO ECOCOLE CTION 60 X 10 | ML
CI6743 | RODAPE PORCELANANTO ESMALTADO PEROBA ELIANA EH = 10 | ML
CI6744 | RODAPE PORCELANATO CECRISA ECOLIFE HDNO H = 10 | ML
CI6745 | ARREMATE VAO DE PORTA EM ALVENARIA ( 98 X 215) | UNID
CI6746 | ENCHIMENTO VAO ONDE FOI REMOVI DO O HIDRANTE | UNID
CI6747 | SOLEIRA MADEIRA MACIÇA IPE | M2
CI6748 | Limpeza e pintura do perfil de sustentação das telhas do beiral pintadas com duas demãos de esmalte sintético na cor areia | M²
CI6749 | Revestimento acústico composto por chapa metálica perfurada com 2mm de diâmetro de furo e 2,94mm de espaçamento entre eixos de furos (ref. Permetal ou equivalente). A alvenaria de instalação do revestimento deve ser pintada de preto.Montado e instalado. | M²
CI6750 | Acessorios Acústica/marcenaria | VB
CI6751 | Forro composto por chapa de eucatex perfurado 4mm, pintada de preto, fixada em barrotes de madeira com 50mm de profundidade. Espaçamento entre barrotes de 60cm, preenchido com manta de poliéster com 35kg/m3 de densidade e 50mm de espessura, cor preto.Montado e instalado. | M²
CI6752 | Bancada em granito "Cinza Andorinha", espessura 2cm, acabamento polido. Profundidade 55cm. Testeira de 10 cm. Junta em meia esquadria. Furo na bancada para acesso a lixeira de 15 cm de diâmetro. Polir o furo na bancada. Apoio em metalon pintado 30 x 50cm | M
CI6753 | ARREMATE DE FORRO DE PVC | M
CI6754 | CERÂMICA 30X30CM | M³
CI6755 | PISO TATIL EMBORRACAHADO COLAD COR AMARELO 25X25 | M²
CI6756 | PISO EXTRUDADO NBK HUNTER DOUGLAS PERGAMON 30 X 30 OU 40 X 40 | M2
CI6757 | PISO PORCELANATO TIPO DECK MADEIRA - TIPO 01 E FECHAMENTO FRONTAL PASSEIO | M2
CI6758 | Ponte de aderência com resina acrílica (adesivo para chapisco acrílico), MasterCast-104, da BASF | M2
CI6759 | PISO UCRETE MF VEDAÇÃO AUTO NIVELANTE E = 3,5 MM CINZA | M2
CI6760 | Reparo de piso em Ucrete, cor conforme existente, junto as paredes dos Laboratório Ensaios Mecânicos e Laboratório Fluidomecânicos | ML
CI6761 | VERNIZ PARA ESQUADRIA DE MADEIRA | M²
CI6762 | Prateleira em granito "Cinza Corumbá" polido, e = 2 cm. Suporte em metalon 30 x 50cm no comprimento longitudinal, pintados com tinta esmalte. Sob Bancada 10 (central) - 60 x 133cm | UNID
CI6763 | PRATELEIRA EM GRANITO CINZA CORUMBA 60X133CM | UND
CI6764 | FRISAMENTO ALVENARIA BLOCO APARENTE | M2
CI6765 | SOLEIRA EM MARMORE | VB
CI6766 | SOLEIRA EM MÁRMORE BRANCO | UNID
CI6767 | REGULARIZACAO DE PISO PARA ASSENTAMENTO DE NOVO REVESTIME | VB
CI6768 | PLACAS DE GESSO ACARTONADO PERFURADO COM FUROS QUADRADOS DE 10X10MM, ESPAÇAMENTO ENTRE FUROS DE 10MM SOB LÃ DE VIDRO, INCLUSIVE ESTRUTURA DE SUSTENTACAO | M²
CI6769 | PLACAS DE GESSO ACARTONADO ATANDARD E=12,5MM, INCLUSIVE ESTRUTURA DE SUSTENTACAO | M²
CI6770 | ALISAR EM MDF L>=70CM | M
CI6771 | CHAPA DE GESSO ACARTONADO E=12,5MM | M²
CI6772 | IMPERMEABLIZAÇÃO PISO | M2
CI6773 | ADEQUACAO DE DEGRAU | VB
CI6774 | PAINEL HUNTER DOUGLAS REF. KONIG BLUE 8021 | M2
CI6775 | PISO CONCREFIT INSTALADO DIRET AMENTE NO SOLO | M2
CI6776 | PISO PODOTAIL ALERTA INOX | M2
CI6777 | PISO PODOTAIL DIRECIONAL INOX | ML
CI6778 | PISO TATIL EMBORRACHADO PRETO 25 X 25 | UNID
CI6779 | PISO TATIL DIRECIONAL EMBORRA CHADO 25 X 25 X 0,5 PRETO | PL
CI6780 | PISO TATIL ALERTA CONCRETO 25 X 25 X 2 VERMELHO | UNID
CI6781 | PISO TATIL DIRECIONAL CONCRETO 25 X 25 X 2 VERMELHO | UNID
CI6782 | BANCADA EM GRANITO "CINZA CORUMBÁ" POLIDO E = 2CM INCLUSIVE RODABANCADA H = 10CM E = 2CM, FURO E COLAGEM DO BOJO, FURO PARA TORNEIRA, SUPORTE EM METALON PINTADO, DIMENSÕES 50 X 145CM, CONFORME DETALHE EM PROJETO - G01 / G02 | UNID
CI6783 | BANCADA EM GRANITO "CINZA CORUMBÁ" POLIDO E = 2CM INCLUSIVE RODABANCADA H = 10CM E = 2CM, TESTEIRA H = 15CM E = 2CM, FURO E COLAGEM DO BOJO, FURO PARA TORNEIRA, SUPORTE EM METALON PINTADO, DIMENSÕES 60 X 90CM, CONFORME DETALHE EM PROJETO - G03 / G04 | UNID
CI6784 | CONTRAPISO ARGAMASSA 1:3 | M2
CI6785 | PISO TATIL ALERTA AÇO INOX PAR AFUSADO | M2
CI6786 | EXECUCAO DE LAREIRA | VB
CI6787 | Forro em fibra mineral, modelo Polaris ref. Hunter Douglas com borda reta 1250 x 625mm, espessura de 14mm, D = 280kg/m3, NRC = 0,70, SRA = 0,75, RH = 0,90, CAC = 30 a 49DB, reflexão luminosa de 88%, resistência a fogo classe A, coeficiênte térmico de 0,063 W / Mº C, apoioado sobre perfil "Branco Neve" "T" 24mm, com encontros em meia esquadria - COMPLETO - Teto 03 | M2
CI6788 | S.I.A em Entrada Acessível, placa Tátil em Aço Inox gravada em alto relevo e Braille TB - 20, marca BRASIL TOTAL ACESSIBILIDADE | UNID
CI6789 | Sinalização indicando Entrada Acessível,placa Tátil em Aço Inox gravada em alto relevo e Braille TB - 20, marca TOTAL ACESSIBILIDADE | UNID
CI6790 | S.I.A da vaga RESERVADA no piso e em sinalização VERTICAL, placa de piso plástico flexível símbolo SIA 1,20 x 0,80 m, placa Tátil Vertical, marca TOTAL ACESSIBILIDADE | VB
CI6791 | Sinalização Vertical na Circulação, placa Tátil em Aço Inox gravada em alto relevo e Braille TB - 20, marca TOTAL ACESSIBILIDADE | UNID
CI6792 | Símbolo Internacional de Acesso, placa vinil para parede e demais ambientes, adesivo vinil branco com impressão digital 15 x 15 TB - 53, marca TOTAL ACESSIBILIDADE | VB
CI6793 | Placa de Identificação de Sanitário Feminino Acessível, placa Tátil em Aço Inox gravada em alto relevo e Braille TB - 20, marca TOTAL ACESSIBILIDADE | UNID
CI6794 | Placa de Identificaçãode Sanitário Masculino Acessível, placa Tátil em Aço Inox gravada em alto relevo e Braille TB -20, marca TOTAL ACESSIBILIDADE | VB
CI6795 | Placa de Identificação de Sanitário Unissex Acessível , placa Tátil em Aço Inox gravada em alto relevo e Braille TB - 20, marca TOTAL ACESSIBILIDADE | UNID
CI6796 | Placa de Identificação de Vestiário Feminino Acessível, placa Tátil em Aço Inox gravada em alto relevo e Braille TB - 20, marca MARCA TOTAL ACESSIBILIDADE | UNID
CI6797 | Placa de Identificação de Vestiário Masculino Acessível, placa Tátil em Aço Inox gravada em alto relevo e Braille TB - 20, marca TOTAL ACESSIBILIDADE | VB
CI6798 | Placa de Identificação de Vestiário Unissex Acessível, placa Tátil em Aço Inox gravada em alto relevo e Braille TB - 20, marca TOTAL ACESSIBILIDADE | VB
CI6799 | Sinalização Braille em batente de porta ou vedo adjacente, placa Tátil em Aço Inox gravada em alto relevo e Braille TB - 20, marca TOTAL ACESSSIBLIDADE | VB
CI6800 | S.I.A em Mesa de Atendimento Acessível, placa vinil para parede e demais ambientes, adesivo vinil branco com impressão digital 15 x 15 TB - 53, marca TOTAL ACESSIBILIDADE | VB
CI6801 | S.I.A em Bebedouro Acessível, placa vinil para parede e demais ambientes, adesivo vinil branco com impressão digital 15 x 15 TB - 53, marca TOTAL ACESSIBILIDADE | VB
CI6802 | Placa de Instrução de uso para Plataforma, placa vinil para parede e demais ambientes, adesivo vinil branco com impressão digital 15 x 15 TB - 53, marca TOTAL ACESSIBILIDADE | UNID
CI6803 | Placa de Instrução de uso para Elevador, placa vinil para parede e demais ambientes, adesivo vinil branco com impressão digital 15 x 15 TB - 53, marca TOTAL ACESSIBILIDADE | VB
CI6804 | S.I.A em Telefone Acessível, placa vinil para parede e demais ambientes, adesivo vinil branco com impressão digital 15 x 15 TB - 53, marca TOTAL ACESSIBILIDADE | VB
CI6805 | Instalação Elétrica reforma pne piso 5 | vb
CI6806 | RODAPE POLIESTIRENO H = 7,0 CM NA COR BRANCO SANTA LUZIA | ML
CI6807 | CONSTRUÇÃO JARDIM VERTICAL | M2
CI6808 | GRAMA SINTETICA | M2
CI6809 | PINTURA FAIXA TINTA EPOXI LARGURA DE 10 CM | ML
CI6810 | ARREDONDAMENTO DE CANTO RAIO 15 CM | ML
CI6811 | REJUNTAMENTO PISCINA COM ARGAMASSA QUIMICO RESISTENTE ANTI ACIDA | M2
CI6812 | PINTURA ESMALTE INCLUSO EMASSAMENTO | UNID
CI6813 | PISO TÁTIL TIPO PLURIGOMA | PL
CI6814 | BANCADA GRANITO PRETO SAO GABRIEL 1,95 X 0,40 | PÇ
CI6815 | PINTURA TINTA EPOXI CINZA CLARO RAL 6500 | M2
CI6816 | ECOGRANITO ECO 400 | M2
CI6817 | REGULARIZAÇÃO COM ACIII | M2
CI6818 | PINTURA ESMALTE PORTA | M²
CI6819 | LIXAMENTO PISO CONCRETO | M2
CI6820 | CALCADA PORTUGUESA | M2
CI6821 | INSTALACAO DE INSULFILM FUMÊ G20 | M²
CI6822 | Textura Grafiato em paredes externas seguindo padrão existente | M2
CI6823 | CUBA ESCULPIDA EM PEDRÃO SABÃO ( 1,29 X 0,30 X 0,25) | UNID
CI6824 | APLICAÇÃO FUNDO PREPARADOR | M2
CI6825 | RETOQUE EMASAAMENTO | M2
CI6826 | PISO TABUA CORRIDA | M2
CI6827 | FORRO ACUSTICO CLENEO PERFURAD O | M2
CI6828 | ANEL DE BORRACHA - SINALIZAÇÃO TÁTIL DE CORRIMÃO - ESCADAS E RAMPAS | UNID
CI6829 | ALVENARIA H=1,30, INCLUSIVE CHAPISCO, REBOCO, SELADOR E DUAS DEMÃOS DE TINTA ACRÍLICA | ML
CI6830 | ALVENARIA H=0,45, INCLUSIVE CHAPISCO, REBOCO, SELADOR E DUAS DEMÃOS DE TINTA ACRÍLICA | ML
CI6831 | FECHAMENTO EM DRY WALL TIPO RU TUBULAÇÕES | ML
CI6832 | CHAPISCO INTERNO | VB
CI6833 | CHAPISCO EXTERNO | VB
CI6834 | GESSO LISO APLICAÇÃO PAREDES E TETO | M2
CI6835 | Pintura de demarcação viária com aspersão de microesferas refletivas Branco ref.:N 9,5 (Munsell) | M2
CI6836 | Pintura de demarcação viária com aspersão de microesferas refletivas Amarelo ref.:10 YR 7,5/14 (Munsell) | M2
CI6837 | Pintura de demarcação viária com aspersão de microesferas refletivas Azul ref.:5PB 2/8 (Munsell) | M2
CI6838 | Pintura de demarcação viária com aspersão de microesferas refletivas Branco ref.:N 9,5 (Munsell) | M2
CI6839 | Pintura de demarcação viária com aspersão de microesferas refletivas Cinza ref.:5B 6/2 (Munsell) | M2
CI6840 | CANOPLA (SUPORTE CORRIMÃOS) | M
CI6841 | TRATAMENTO JUNTAS DILATACAO FORRO DE GESSO | M2
CI6842 | PINTURA FAIXA L = 10 ESTACIONA MENTO EM PU BRANCO | ML
CI6843 | PINTURA EPOXI COR CINZA RAL 7035 | M2
CI6844 | FOGÃO A LENHA MOLDADO IN LOCO COM TIJOLO APARENTE E BANCADA EM GRANITO | UNID
CI6845 | FOGÃO A LENHA 4 BOCAS COM FORNO (2,22X0,80M) MOLDADO IN LOCO ACAB EM TIJOLO APARENTE | UNID
CI6846 | FOGÃO DE LENHA COM FORNO PRÉ-FABRICADO COM FORNO E REVESTIMENTO PORCELANATO COTTO 60X0 ELIANE | UNID
CI6847 | FOGÃO A LENHA COM FORNO PRÉ FABRICADO, REVESTIDO COM GRANITO BRANCO ITAÚNA | UNID
CI6848 | FOGÃO A LENHA DE ALVENARIA COM REVESTIMENTO DE CIMENTO QUEIMADO TINGIDO (VERMELHÃO) | UNID
CI6849 | FOGÃO À LENHA COM FORNO PRÉ-FABRICADO. REVESTIDO COM PULPIS QUADRA BR RETIFICADO. ELIANE. | UNID
CI6850 | NICHO EM GRANITO PRETO SÃO GABRIEL - 40X30X15 | M2
CI6851 | NICHO EM GRANITO BRANCO SIENA - 40X30X15 | M2
CI6852 | PORCELANATO SOBRE ARGAMASSA. PEÇAS DE 60x60cm. ECOSTONE BRANCO FOSCO RETIFICADO. ELIANE. | M2
CI6853 | PORCELANATO SOBRE ARGAMASSA. PEÇAS DE 33,5x59cm. CLASSE SAND BR RETIFICADO. ELIANE | M2
CI6854 | PORCELANATO SOBRE ARGAMASSA. PEÇAS DE 33,5x60cm. CLASSE DAMA BR. ELIANE. | M2
CI6855 | PORCELANATO SOBRE ARGAMASSA. PEÇAS DE 20x30cm. ARDENNE BEIJGE MA BIII. ELIANE | M2
CI6856 | PORCELANATO SOBRE ARGAMASSA. PEÇAS DE 80x80cm. MATÉRIA GESSO NA. ELIANE | M2
CI6857 | PORCELANATO SOBRE ARGAMASSA. PEÇAS DE 45x90cm. PULPIS QUADRA BR RETIFICADO. ELIANE. | M2
CI6858 | PORCELANATO SOBRE ARGAMASSA. PEÇAS DE 45x90cm. PULPIS CREMA BR RETIFICADO. ELIANE | M2
CI6859 | PORCELANATO SOBRE ARGAMASSA. PEÇAS DE 60X60cm. CEMENTO ARTENS H = 2,10 METROS | M2
CI6860 | PISO EM PORCELANATO BASCOA AMENDOA MA 19 X 90,2 CM ELIANE OU SIMILAR | M2
CI6861 | PISO PORCELANATO, LINHA LEGNO MASO 26X106CM, BIANCOGRES OU SIMILAR | M2
CI6862 | PISO EM PORCELANATO IMPERIALE LUX PO, 62X62CM, MARCA BIANCOGRES | M2
CI6863 | PISO PORCELANATO, LINHA ARPOADOR GOLD EXTERNO, CÓDIGO DO FABRICANTE 20694E, PORTOBELLO OU SIMILAR - SUBSTITUÍDO POR (BASALTINA 60X60 BIANCOGRES) | M2
CI6864 | PISO EM PORCELANATO, LINHA AMAZONIA CANELA, 19X90,2 RETIFICADO ELIANE | m2
CI6865 | PISO EM PORCELANATO, LINHA MINIMUN TITÂNIO EXT - 80X80CM, ELIANE | m2
CI6866 | PISO EM PORCELANATO, LINHA PEDRA BAHIA CINZA, 60X60, EXT, ANTIDERRAPANTE | M2
CI6867 | PISO EM PORCELANATO MINIMUM NUDE PO - 60X60CM ELIANE | M2
CI6868 | PISO EM PORCELANATO, LINHA IMPERIALE LUX RET, 62X62CM - BIANCOGRES OU SIMILAR | M2
CI6869 | PISO EM PORCELANATO, LINHA MARMI CLÁSSICO BIANCO DI ELBA POL E RET, 60X120CM - PORTOBELLO OU SIMILAR | M2
CI6870 | PISO EM PORCELANATO, LINHA ECOLLECTION IMBUIA CLARA, 20X120CM - PORTOBELLO OU SIMILAR - SUBSTITUÍDO POR (CEUSA BRICOLA 28,8X119) | M2
CI6871 | PISO EM PORCELANATO, LINHA ECOLLECTION PAU BRASIL CLARO, 20X120CM - PORTOBELLO OU SIMILAR - SUBSTITUÍDO POR (CEUSA DEMOLIÇÃO 8140 28,8X119) | M2
CI6872 | PISO PORCELANATO, LINHA RESERVA NATURAL AC 20X120CM, ELIANE OU SIMILAR | M2
CI6873 | PISO EM PORCELANATO APLICADO SOBRE CONTRAPISO ARGAMASSADO. PEÇAS DE 33,5x60cm. CLASSE WHITE BR. BR-BIII. ELIANE. REJUNTE QUARTZOLIT EM COR SIMILAR A COR DO PISO A SER DEFINIDA. | M2
CI6874 | PISO EM PORCELANATO APLICADO SOBRE CONTRAPISO ARGAMASSADO. PEÇAS DE 45x45cm. ARDENNE WHITE MA. PEI 4 COF I BIIA-LC. ELIANE. REJUNTE QUARTZOLIT EM COR SIMILAR A COR DO PISO A SER DEFINIDA. | M2
CI6875 | PISO EM PORCELANATO ESMALTADO APLICADO SOBRE CONTRAPISO ARGAMASSADO. PEÇAS DE 62x62cm. DECK MIX RETIFICADO. BIANCO GRES. REJUNTE QUARTZOLIT EM COR SIMILAR A COR DO PISO A SER DEFINIDA. | M2
CI6876 | PISO EM PORCELANATO APLICADO SOBRE CONTRAPISO ARGAMASSADO. PEÇAS DE 90x90cm. MUNARI CONCRETO AC RETIFICADO. COF I BLA-LD. ELIANE. REJUNTE QUARTZOLIT EM COR SIMILAR A COR DO PISO A SER DEFINIDA. | M2
CI6877 | PISO PORCELANATO, LINHA MARMI CLÁSSICO NOCE SAVANA 60X120CM - PORTOBELLO | M2
CI6878 | PORCELANATO MATÉRIA GRAFITE PO 80X80CM - MARCA: ELIANE | M2
CI6879 | PORCELANATO MATÉRIA GESSO PO 80X80CM - MARCA: ELIANE | M2
CI6880 | PORCELANATO MATERIA TITANIO PO 80X80CMCM - MARCA ELIANE | M2
CI6881 | PORCELANATO MINERAL BLACK 60 X 60CM. MARCA: PORTOBELLO | M2
CI6882 | PORCELANATO MATERIA PETROLEO NA 80X80CM - MARCA: ELIANE | M2
CI6883 | PORCELANATO MATÉRIA GESSO PO 60X60CM. MARCA: ELIANE | M2
CI6884 | PORCELANATO MINIMUM AREIA NA 60X60CM - MARCA: ELIANE | M2
CI6885 | PORCELANATO MINIMUM AREIA PO 60X60CM. MARCA: ELIANE. | M2
CI6886 | PORCELANATO MINIMUM CARBONO EXT. 80X80CM. MARCA: ELIANE. | M2
CI6887 | PORCELANATO PACH TROPICAL 29X29CM - MARCA ELIANE | M2
CI6888 | REVESTIMENTO EM PORCELANATO MARMI CLASSICO NOCE SAVANNA 60 X 120 PORTOBELLO OU SIMILAR - SUBSTITUÍDO POR (ELIANE MARMORE CLASSICO 59X118) | M2
CI6889 | PORCELANATO-MARMI CLÁSSICO BIANCO DI ELBA. POL RET 120 X 120 CM. MARCA: PORTOBELLO | M2
CI6890 | PORCELANATO PEROBA DECOR AC COF 1 BLA LB V1 59X59cm MARCA ELIANE | M2
CI6891 | PORCELANATO POLAR 33X51cm BOLD ASSENTADO NO SENTIDO HORIZONTAL MARCA: INCESA | M2
CI6892 | PORCELANATO PATCHWORK CIMENTO MA 20X20CM - ELIANE | M2
CI6893 | REVESTIMENTO DE PAREDE PORCELANATO SUPERFÍCIE NATUAL, 3D LAB SPPOT SEA CRU, 20X20CM - PORTOBELLO | M2
CI6894 | REVESTIMENTO DE PAREDES EM CERÂMICA, LINHA ZARCI T-1000 WHITE EXT, 30X30CM ELIANE | M2
CI6895 | REVESTIMENTO DE PAREDES EM PEDRA OURO PRETO, IRREGULAR E ALMOFADADA | M2
CI6896 | PORCELANTO LINHA DEL REY BEGE 20X30CM ELIANE, FAIXA DE PORCELANATO DELREY BEGE WAVEDECOR 20X30CM ELIANE | M2
CI6897 | PORCELANATO MUNARI SHADOW MIX MA, DIM. 45X90CM, MARCA ELIANE | M2
CI6898 | PORCELANATO PLACE POLIDO 59X59CM MARCA ELIANE | M2
CI6899 | REVESTIMENTO DE PAREDES EM PORCELANATO, LINHA OVIEDO PURO BEIGE 33X61CM BIANCOGRES | M2
CI6900 | PORCELANATO MINIMUM TITÂNIO EXT, 0,80X0,80CM MARCA ELIANE | M2
CI6901 | PORCELANATO SUPERFÍCIE POLIDA, MATÉRIA TERRA PO, 60X60CM - MARCA ELIANE | M2
CI6902 | PORCELANATO ORIGAMI AC, 30X90CM, MARCA ELIANE | M2
CI6903 | REVESTIMENTO DE PAREDES EM PORCELANATO, LINHA MATÉRIA AREIA PO, 60X60CM - ELIANE OU SIMILAR | M2
CI6904 | PORCELANATO RESERVA NATURAL MA HD RET 19 X 120 CM - MARCA: ELIANE | M2
CI6905 | PISO LAMINADO CLICADO EVIDENCE CACAU MARFIM 135,7 X 21,7 CM - MARCA: EUCAFLOOR | M2
CI6906 | PISO LAMINADO CACAU MARFIM, LINHA NEW ELEGANCE - MARCA: EUCAFLOOR | M2
CI6907 | PORCELANATO VOLANS POLIDO 100X100CM. MARCA: ELIANE | M2
CI6908 | PORCELANATO URBAN BEIGE RET 60X60CM. MARCA: BIANCOGRES. | M2
CI6909 | PORCELANATO RESERVA NATURAL AC RS RET 14X118CM. MARCA ELIANE | M2
CI6910 | RODOBANCA EM GRANITO VERDE UBATUBA, ESP=2 CM h=10CM | ml
CI6911 | RODABANCA 10CM EM GRANITO BRANCO ITAÚNAS POLIDO. ESP.:2CM, ALTURA: 15CM | M
CI6912 | RODABANCA E TESTEIRA EM GRANITO AMARELO ICARAÍ, ESP.:2CM . ALTURA: 10CM | M
CI6913 | RODABANCA E TESTEIRA EM MÁRMORE BEGE BAHIA, ESP.:2CM . ALTURA: 10CM | M
CI6914 | RODABANCA E TESTEIRA EM GRANITO BRANCO SIENA. ESP.:2CM . ALTURA: 10CM | M
CI6915 | RODABANCA E TESTEIRA EM GRANITO BRANCO SIENA. ESP.:2CM . ALTURA: 15CM | M
CI6916 | RODABANCA E TESTEIRA EM GRANITO PRETO SÃO GABRIEL , ESP.:2CM . ALTURA: 10CM | M
CI6917 | SÓCULO COM REVESTIMENTO EM GRANITO VERDE UBATUBA POLIDO, . ESP.2CM - ALTURA: 0,10M | M2
CI6918 | FILETE EM GRANITO OCRE ITABIRA POLIDO - ESP.:2 CM - DIM.:72X3CM, COM POLIMENTO DE ESPESSURA EM UMA FACE | M
CI6919 | RODABANCA E TESTEIRA EM GRANITO VERDE UBATUBA, POLIDO, ESP.2CM, ALT: 10CM | M
CI6920 | RODABANCA E TESTEIRA EM GRANITO VERDE UBATUBA, POLIDO, ESP.2CM, ALT: 20CM | M
CI6921 | SÓCULO COM REVESTIMENTO EM GRANITO VERDE UBATUBA POLIDO, . ESP.2CM - ALTURA: 0,15M | M
CI6922 | RODABANCA E TESTEIRA EM GRANITO PRETO SÃO GABRIEL , ESP.:2CM . ALTURA: 15CM | M
CI6923 | SÓCULO EM GRANITO PRETO SÃO GABRIEL POLIDO. ESP.:2CM, ALTURA: 15CM | M
CI6924 | SÓCULO EM GRANITO PRETO BUZZY, POLIDO, ESP.2CM, ALT: 10CM | M
CI6925 | SÓCULO EM GRANITO BRANCO ITAÚNAS POLIDO - ESP.:2 CM, ALT. 15CM | M
CI6926 | PORCELANATO PORTOBELLO 90X90CM, NA COR SUPERQUADRA CONCRETO, ACABAMENTO ACETINADO. | M2
CI6927 | BEIRAL EM PLACA CIMENTÍCIA PINTADO EM TINTA BRANCO GELO,CORAL | M
CI6928 | PORCELANATO CALACATA CUBIC 30X90 MARCA ELIANE | M2
CI6929 | PORCELANATO LINHA ZARCI BEIGE T - 1000 -30X30CM ELIANE | M2
CI6930 | PORCELANATO LINHA PAETE 32,5X59CM- ELIANE | M2
CI6931 | PORCELANATO LINHA HERITAGE PL/NA - 60X120CM - ELIANE | M2
CI6932 | PORCELANATO LINHA ARDENNET T- 1000 BEIGE MA- 30X30CM - ELIANE | M2
CI6933 | PORCELANATO MATÉRIA CALCÁRIO PO 80 X 80 CM. MARCA ELIANE | M2
CI6934 | PISO CERÂMICO ZARCI GREY EXT PEI 4, 45X45CM, COR CINZA, ELIANE OU SIMILAR (ÁREA EXTERNA) | M2
CI6935 | PISO EM CERÂMICA ZARCI WHITE EXT PEI 4 30X30CM | M2
CI6936 | RODAPE PORCELANATO MINIMUM AREIA NA 60X60CM - MARCA: ELIANE - FAIXA H=18CM | M
CI6937 | RODAPE PORCELANATO RESERVA NATURAL AC RS RET 14X118CM. MARCA ELIANE | M
CI6938 | SOLEIRA EM GRANITO POLIDO, VERDE UBATUBA, ESPESSURA 2CM, LARG. 20CM | M
CI6939 | FILETE DE GRANITO AMARELO ICARAÍ COM FRISOS ANTIDERRAPANTES P/ ACABAMENTO DOS DEGRAUS - 10 X 2 CM | M
CI6940 | BANCADA EM GRANITO PRETO SÃO GABRIEL | M2
CI6941 | PINTURA TINTA ACRILICA ACETINADA COR BRANCO GELO - LAVAVEL CORAL | M2
CI6942 | TINTA ACRÍLICA FOSCA, COR BRANCO GELO - MARCA: SUVINIL | M2
CI6943 | PAREDE COM PINTURA. TINTA ACRÍLICA PREMIUM SOBRE MASSA ACRÍLICA. REF.: PALHA. SUVINIL. | M2
CI6944 | PAREDE COM PINTURA. TINTA ACRÍLICA PREMIUM SOBRE MASSA ACRÍLICA. REF.: ÓCIO CRIATIVO. SUVINIL. | M2
CI6945 | PAREDE COM PINTURA. TINTA ACRÍLICA PREMIUM SOBRE MASSA ACRÍLICA. REF.: VERMELHO AMOR FATAL. SUVINIL. | M2
CI6946 | LAJE EMASSADA E PINTADA COM TINTA ACRÍLICA COR BRANCO GELO. | M2
CI6947 | PINTURA ACRÍLICA, ACABAMENTO ACETINADO, NA COR BRANCO NEVE. MARCA SUVINIL INCLUSIVE EMASSAMENTO COM MASSA ACRILICA PVA | M2
CI6948 | TETO EMASSADO, SEM FORRO DE GESSO, PINTURA COM TINTA ACRÍLICA, COR BRANCO GELO - MARCA SUVINIL OU SIMILAR | M2
CI6949 | PINTURA SOBRE MASSA ACRÍLICA REGULARIZADA. TINTA ACRÍLICA. REF.: MARROCOS RM21. SUVINIL. | M2
CI6950 | PINTURA SOBRE MASSA ACRÍLICA REGULARIZADA. TINTA ACRÍLICA. REF.: MADREPÉROLA C030. SUVINIL. | M2
CI6951 | PINTURA SOBRE MASSA ACRÍLICA REGULARIZADA. TINTA ACRÍLICA. REF.: SOMBRA AZUL R565. SUVINIL. | M2
CI6952 | PINTURA SOBRE MASSA ACRÍLICA REGULARIZADA. TINTA ACRÍLICA. REF.: RIACHO DOCE C344. SUVINIL. | M2
CI6953 | PINTURA SOBRE MASSA ACRÍLICA REGULARIZADA. TINTA ACRÍLICA. REF.: NATUREZA R314. SUVINIL. | M2
CI6954 | PINTURA SOBRE MASSA ACRÍLICA REGULARIZADA. TINTA ACRÍLICA. REF.: TITÂNIO P157. SUVINIL. | M2
CI6955 | PINTURA SOBRE MASSA ACRÍLICA REGULARIZADA. TINTA ACRÍLICA. REF.: VERDE CAMPESTRE D314. SUVINIL. | M2
CI6956 | PINTURA SOBRE MASSA ACRÍLICA REGULARIZADA. TINTA ACRÍLICA. REF.: PEPITA DE BISMUTO C396. SUVINIL. | M2
CI6957 | PAREDE COM PINTURA. TINTA ACRÍLICA FOSCA PREMIUM SOBRE MASSA ACRÍLICA. REF.: MELÃO ORANGE. SUVINIL. | M2
CI6958 | PINTURA SOBRE MASSA ACRÍLICA REGULARIZADA. TINTA ACRÍLICA. REF.: BRANCO NEVE. SUVINIL. | M2
CI6959 | TINTA PARA PISO, COR: 078 - CINZA ESCURO FO, MARCA CORAL | M2
CI6960 | PORCELANATO COTTO 60X60 ELIANE | M2
CI6961 | REVESTIMENTO GRANITO BRANCO ITAUNA | M2
CI6962 | PINTURA MADEIRTI TINTA ACRILI CA BRANCA | M2
CI6963 | TINTA ACRÍLICA COR BRANCO GELO INCLUSIVE EMASSAMENTO COM MASSA ACRILICA PVA | M2
CI6964 | PINTURA EPOXI NA COR CINZA CLARO PANTONE P 174-5 C, RGB 139 144 150 ,CMYK 51 38 29 0 | M2
CI6965 | PINTURA EPOXI COR CINZA ESCURO PANTONE | M2
CI6966 | PINTURA EPOXI NA COR BRANCO PANTONE 11-0601 TCX, RGB 244 249 255, CMYK 0 0 0 0 PI07 DEMARCACAO DE VAGAS LARG 10 CM | ML
CI6967 | PINTURA EPOXI PISO PASSAGEM PEDESTRES FAIXAS ALTERNADAS NA COR BRANCO | M2
CI6968 | MOLDURA CONCRETO CELULAR PRE MOLDADO | M2
CI6969 | REVESTIMENTO EM QUARTZITO OU FILETEADA | M2
CI6970 | PEDRA SAO TOME FILETADA | M2
CI6971 | SERVIÇO DE PINTURA HORIZONTAL COM TINTA ACRÍLICA LÍQUIDA | M2
CI6972 | PISO DRENANTE DRENOPAV E = 6 M | M2
CI6973 | PINTURA TINTA BASE POLIURETAN O | M2
CI6974 | REGULARIZACAO PISO PALNIPREP | M2
CI6975 | PINTURA ACRILICA FOSCA COM EMASSAMENTO COM MASSA ACRILICA PVA ELEFANTE D161 SUVENIL AC04 | M2
CI6976 | PINTURA TINTA ACRILICA SEM EMASSAMENTO CINZA CLARO PANTONE P 174-5 C, RGB 139 144 150, CMYK 51 38 29 0 OFICINA AC 05 | M2
CI6977 | FORNECIMENTO E INSTALAÇÃO DE PISO VINÍLICO EM RÉGUAS MARCA TARKETT, 95X18,4CM, LINHA AMBIENTA SERIES, COR CEDRO | M2
CI6978 | VIDRO LAQUEADO COR LARANJA | M2
CI6979 | FORNECIMENTO E INSTALAÇÃO DE FÓRMICA LOUSA - Á DEFINIR | M2
CI6980 | PISO VINÍLICO EM RÉGUAS, MARCA TARKET, LINHA AMBIENTA SERIS, COR CANELA, RÉGUA 95X18,4- 3MM | M2
CI6981 | PISO VINÍLICO EM RÉGUAS, MARCA INTERFACE, LINHABUSHED LINES , COR TEAL OXIDE, RÉGUA 100X25CM | M2
CI6982 | PISO VINÍLICO EM RÉGUAS - MARCA TARKETT - LINHA AMBIENTA MAKE IT - COR BLUE JEANS - RÉGUA 95 x 18,4 cm 3mm | M2
CI6983 | PISO VINÍLICO EM RÉGUAS - MARCA TARKETT - LINHA AMBIENTA MAKE IT - COR LIGHT GREY - RÉGUA 95 x 18,4 cm 3mm | M2
CI6984 | PISO VINÍLICO EM RÉGUAS - MARCA TARKETT - LINHA AMBIENTA MAKE IT - COR SUNFLOWER YELOW - RÉGUA 95 x 18,4 cm 3mm | M2
CI6985 | PISO VINÍLICO EM RÉGUAS MARCA TARKET, LINHA AMBIENTA SERIES, COR ORANGE PUNKIN | M2
CI6986 | PISO VINÍLICO EM RÉGUAS - MARCA TARKETT - LINHA AMBIENTA MAKE IT - COR MOSS GREEN - RÉGUA 95x18,4cm - 3mm | M2
CI6987 | FORNECIMENTO E INSTALAÇÃO DE BANCADA EM NANOGLASS | M2
CI6988 | BANCADA EM CORIAN | M2
CI6989 | APLICACAO ECOPRINGRIP | M2
CI6990 | RETOQUE PINTURA ESTRUTURA META LICA | T
CI6991 | TELA BELGOFIX PARA ALVENARIA L = 12 CM X 50 CM | UNID
CI6992 | ENCHIMENTO CO ARGAMASSA ACIII | M3
CI6993 | FORNECIMENTO E APLICAÇÃO DE LAVATÓRIO SEMI ENCAIXE DECA L830 QUADRADA COM MESA E VALVULA OCULTA GE-17 (BRANCO GELO) COM TORNEIRA AUTOMOTICA LINHA DECAMATIC OU DECAMATIC ECO COD 1173 DECA | CJ
CI6994 | TAPA VISTA MICTORIO MED 40X60CM EM GRANITO CINZA CORUMBA E=3CM | UND
CI6995 | FORNECIMENTO E INSTALACAO DE RODAPE EM POLIESTIRENO LINHA MODERNA REF 472 RO/BR DA SANTA LUZIA, RESISTENTE A AGUA E COM ACABAMENTO EM TINTA ACRILICA NA COR BRANCA | ML
CI6996 | PINTURA EXTERNA EM TINTA ACRILICA SOBRE REBOCO DESEMPENADO | M2
CI6997 | PINTURA EXTERNA EM TINTA ACRILICA SOBRE BLOCO DE CONCRETO APARENTE COR A DEFINIR | M2
CI6998 | PINTURA INTERNA EM TINTA ACRILICA SOBRE GESSO LISO COR BRANCA | M2
CI6999 | ESPELHO CRISTAL INCOLOR 4MM COLADO SOBRE COMPENSADO E PARAFUSADO NA PAREDE 162X100CM | UND
CI7000 | ESPELHO CRISTAL INCOLOR 4MM COLADO SOBRE COMPENSADO E PARAFUSADO NA PAREDE 196X100CM | UND
CI7001 | TORNEIRA DE LAVAGEM ACABAMENTO CROMADO Ø 3/4 " DECA | PÇ
CI7002 | PAINEL VERDE EM PLANTA PRESERVADO TIPO MUSGO | M2
CI7003 | BASE GABINETE/ CONTENÇÃO DE SEGURANÇA IMPERMEABILIZANDA PARA CAIXA DE GORDURA /SANOVIT | UNID
CI7004 | PERFIL INOX DE ACABAMENTO POLIDO | ML
CI7005 | PERFIL METALICO A SER INSTALADO PARA ACABAMENTO ENTRE PISOS | ML
CI7006 | TEXTURA MARMORATO SUVENIL COR PRATA TIRA1 COM APLICAÇÃO DE CERA | M2
CI7007 | PENDURADOR DO PROVADOR | ML
CI7008 | FORNECIMENTO E INSTALAÇÃO DE GOLD BAND EM PVC EXPANDIDO DA AKZONOBEL LINHA BRAND VERTOC METALIC COMPOSIÇÃO DA COR SILVER 35%, AMARELO 15% METALIC BASE 50% | ML
CI7009 | SINALIZAÇÃO HORIZONTAL COM LAMINADO ELÁSTOPLÁSTICO BRANCO 0,10 | M2
CI7010 | SINALIZAÇÃO HORIZONTAL COM LAMINADO ELÁSTOPLÁSTICO AMARELO 0,40 | M2
CI7011 | SINALIZAÇÃO HORIZONTAL PICTOGRAMA PARE | UNID
CI7012 | SINALIZAÇÃO HORIZONTAL COM LAMINADO ELÁSTOPLÁSTICO BRANCO 0,40 | M2
CI7013 | Pintura de alvenaria com tinta acrilica fosca de alta cobertura - marca Suvinil cor Prata ou Cromio, inclsuive emassamento com massa acrilica PVA | M2
CI7014 | PISO ALERTA E DIRECIONAL | VB
CI7015 | Reboco com argamassa de assentamento e revestimento (multiplo uso) industrializada e >= 1,00cm, aplicada conforme norma do fabricante. Fornecimento de material e mão-de-obra | M2
CI7016 | Enchimento de piso com materia | M3
CI7017 | Bancada 55 x 490cm, em granito "Branco Ceará", polido, impermeabilizado, espessura 2 cm, com testeira h = 25cm, inclusive apoio em metalon pintado, furo e colagem do bojo, furo para torneira e furo para lixeira (polir lado interno), completa, conforme detalhe em projeto - I.S.F. e I.S.M. - Fornecimento e instalação | UND
CI7018 | Bancada 55 x 295cm, em granito "Branco Ceará", polido, impermeabilizado, espessura 2 cm, com testeira h = 25cm, inclusive apoio em metalon pintado, furo e colagem do bojo, furo para torneira e furo para lixeira (polir lado interno), completa, conforme detalhe em projeto - I.S.F. e I.S.M. - Fornecimento e instalação | UND
CI7019 | Bancada 55 x 265cm, em granito "Branco Ceará", polido, impermeabilizado, espessura 2 cm, com testeira h = 25cm, inclusive apoio em metalon pintado, furo e colagem do bojo, furo para torneira e furo para lixeira (polir lado interno), completa, conforme detalhe em projeto - Banho Camarim - Fornecimento e instalação | UND
CI7020 | Bancada 60 x 65cm + 60 X 165cm + 60 x 200cm, em granito "Branco Ceará", polido, impemreabilizado, espessura 2 cm, com testeira h = 5cm, inclusive apoio em metalon pintado, furo e colagem do bojo e furo para torneira, completa, conforme detalhe em projeto - Copa - Fornecimento e instalação | UND
CI7021 | Balcão 45 x 175, em granito "Branco Ceará", polido, impermeabilizado, espessura 2 cm, com testeira h = 5cm, inclusive apoio em metalon pintado, conforme detalhe em projeto - Curia RENSC - Fornecimento e instalação | UND
CI7022 | PISO ESMALTADO NEVADA BORDA ARRENDONDADA NEVDA MATE 60X5X60,5 | M2
CI7023 | SOLEIRA EM GRANITO CINZA ARABESCO POLIDO | M2
CI7024 | BOTOEIRA ALARME PNE ABAFIRE | UND
CI7025 | Chapim em granito "Cinza Andorinha" polido espessura 2 cm, inclusive pingadeira e frisos nos 02 lados | M2
CI7026 | Adequação sistema de alarme e botoeiras | VB
CI7027 | Bancada em granito com rodamenca e testeira em granito verde ubatuba | M
CI7028 | Fornecimento e aplicação de Divisória em Drywall, de gesso acartonado tipo drywall 2 faces st esp.10cm, com isolamento termoacústico em lã mineral, inclui perfis de montagem. | M2
CI7029 | Fornecimento e aplicação de Divisória em Drywall, de gesso acartonado tipo drywall 2 faces duplas com placas tipo ru espessura total 15cm, com isolamento termoacústico em lã mineral | M2
CI7030 | Testeira em chapa de aluminio ref. Corten da Alucomaxx composto FR - resistente a fogo (Fachada aeroporto), inclusive estrutura de sustentação - Fornecimento e Instalação | M2
CI7031 | FECHAMENTO EM CANTONEIRA ACO CORTEN INCLUSO ESTRUTURA AUXILIAR | M2
CI7032 | CALCAMENTO POLIEDRICO | M2
CI7033 | Fornecimento e instalação de granito cinza corumba flameado esp=2 cm larugra =17 cm(para espelho de escadas ) | ML
CI7034 | Fornecimento e instalação de granito cinza corumba flameado esp=2 cm largura de 10 cm(bocel ). | M
CI7035 | PROTECAO MECANICA PARA BRITA CCA - CONCRETO LEVE | M2
CI7036 | ENCHIMENTO PISO COM BRITA CCA E = 7 CM | M2
CI7037 | ENCHIMENTO PISO COM BRITA CCA - E = 11 CM | M2
CI7038 | LIQUIBRILHO | M2
CI7039 | FORRO DE LA DE PET BRANCO DENSIDADE DE 15 KG/M2 ESPESSURA DE 50 MM , MAS IUA CAMADA DE LA DE PET DENSIDADE DE 35 KG/M2 ESPESSURA DE 50 MM | M2
CI7040 | Forro removível acústico de fibra mineral apoiados em perfis metálicos suspensos 1250 x 625 mm forro acústico/absorvente em fibra mineral em placas removíveis de 125 x 62,5cm com coeficiente mínimo de absorção de 60% (nrc:0,60, fabricação armstrong, knauf, amf, hunter douglas ou owa) | M2
CI7041 | Instalação do roda meio nas paredes | m
CI7042 | SANCA DE GESSO TIPO 3-3 | ML
CI7043 | SANCA DE GESSO TIPO 4-4 | ML
CI7044 | SANCA DE GESSO TIPO 5-5 | ML
CI7045 | PAINEL PARA TV EM MDP MADEIRADO REF CARVALHO BERLIM DA DURATEX -( 120 X 5 /260CM) - TIPO M5 | UND
CI7046 | PAINEL PARA TV DUPLO EM MDP MADEIRADO REF CARVALHO BERLIM DA DURATEX -( 170 X 30/200CM) - TIPO M6 | UND
CI7047 | PAINEL PARA TVS E LOUSA DESLIZANTE REF CARVALHO BERLIM DA DURATEX -( 475 X 5/230CM) - TIPO M7 | UND
CI7048 | PAINEL PARA TVS E LOUSA LATERAL REF CARVALHO BERLIM DA DURATEX -( VARIAVEL X 5/120CM) - TIPO M8 | UND
CI7049 | PAINEL PARA 2TVS EM MDP MADEIRADO REF CARVALHO BERLIM DA DURATEX -( 240 X 5 /120CM) - TIPO M9 | UND
CI7050 | PAINEL PARA 6 TVS 60" EM MDP PRETO FOSCO REF DURATEX ( 4,00 X 5 /150CM) - TIPO M10 | UND
CI7051 | PAINEL PARA TVS E LOUSA DESLIZANTE REF CARVALHO BERLIM DA DURATEX -( 455 X 5/230CM) - TIPO M11 | UND
CI7052 | PAINEL PARA 2TVS 52" EM MDP PRETOFOSCO REF. DURATEX -( 240 X 5 /65CM) - TIPO M12 | UND
CI7053 | PAINEL PARA 4TVS 52" EM MDP PRETOFOSCO REF. DURATEX -( 485 X 5 /65CM) - TIPO M12 | UND
CI7054 | SUPORTE TUBULAR DIAMETRO DE 2" DE TETO EM AÇO TRATADO APARENTE COM ACABAMENTO EM PINTURA ELETROSTATICA NA COR GRAFITE PARA FIXAÇÃO DE TV DE 60 " - TIPO M36 | UND
CI7055 | PREENCHIMENTO JUNTAS COM ARGAMASSA DUN DUN | M2
CI7056 | Chapisco colante industrializado DVG Precon ou equivalente, aplicado conforme norma do fabricante - para base em concreto armado. Fornecimento de material e mão-de-obra | M2
CI7057 | Reboco com argamassa de assentamento e revestimento (multiplo uso) industrializada e >= 2,50cm, aplicada conforme norma do fabricante. Fornecimento de material e mão-de-obra | M2
CI7058 | FORNECIMENTO DE FORRO CAMINHANTE - FRIGOPAINEL PIR 9003 0 50 - 9003 050 100 X 1120 FM INCLUSO ACESSORIOS NÃO INCLUSO FURAÇÕES DIVERSAS | M2
CI7059 | Chapisco rolado em fachada industrializado DVG Precon ou equivalente, aplicado conforme norma do fabricante - para base em alvenaria. Fornecimento de material e mão-de-obra | M2
CI7060 | Reboco com argamassa de assentamento e revestimento (multiplo uso) industrializada e >= 2,50cm, aplicada conforme norma do fabricante. Fornecimento de material e mão-de-obra | M2
CI7061 | APLICAÇÃO ARGAMASSSA DUM DUM EM FACHADA | M2
CI7062 | TRATAMENTO JUNTAS DE MOVIMENT AÇÃO EM FACHADA | ML
CI7063 | TELA TENSIONADA | M2
CI7064 | ENCHIMENTO PISO TRACO 1:1:7 ( CIMENTO, AREIA E BRITA SICAL) ESPESSURA DE 10 CM | M2
CI7065 | ENCHIMENTO PISO TRACO 1:1:8 ( CIMENTO , AREIA E BRITA 2) ESPESSURA DE 10 CM | M2
CI7066 | ESPALAS ESCADA EM ACABAMENTO EM CIMENTO QUEIMADO ( MISTURA DE 50% NATURAL E 50% BRANCO + PIGMENTO A DEFINIR) | ML
CI7067 | ACABAMENTO DE BORDA EM DECK PLASTICO ECOBLOXK CUMARU 4,50 X 2 CM | ML
CI7068 | Textura tipo grafiato, cor "Branca" | M2
CI7069 | PRATELEIRA EM GRANITO BRANCO CEARÁ POLIDO E IMPERMEABIZADO, ESPESSURA 2CM DIMENSÕES: 114X20 CM. ENGASTADA NA PAREDE. ALTURA DA BANCADA: 160 CM. | UNID
CI7070 | PRATELEIRA EM GRANITO BRANCO CEARÁ POLIDO E IMPERMEABIZADO, ESPESSURA 2CM DIMENSÕES: 107X20 CM. ENGASTADA NA PAREDE. ALTURA DA BANCADA: 160 CM. | UNID
CI7071 | PRATELEIRA EM GRANITO BRANCO CEARÁ POLIDO E IMPERMEABIZADO, ESPESSURA 2CM DIMENSÕES: 102X20 CM. ENGASTADA NA PAREDE. ALTURA DA BANCADA: 160 CM. | UNID
CI7072 | PRATELEIRA EM GRANITO BRANCO CEARÁ POLIDO E IMPERMEABIZADO, ESPESSURA 2CM DIMENSÕES: 98X20 CM. ENGASTADA NA PAREDE. ALTURA DA BANCADA: 160 CM. | UNID
CI7073 | PRATELEIRA EM GRANITO BRANCO CEARÁ POLIDO E IMPERMEABIZADO, ESPESSURA 2CM DIMENSÕES: 96X20 CM. ENGASTADA NA PAREDE. ALTURA DA BANCADA: 160 CM. | UNID
CI7074 | DIVISÓRIA EM GRANITO BRANCO CEARÁ DIMENSÕES: 152X190 CM. | UNID
CI7075 | DIVISÓRIA EM GRANITO BRANCO CEARÁ DIMENSÕES: 148X190 CM. | UNID
CI7076 | DIVISÓRIA EM GRANITO BRANCO CEARÁ DIMENSÕES: 129X190 CM. | UNID
CI7077 | DIVISÓRIA EM GRANITO BRANCO CEARÁ DIMENSÕES: 122X190 CM. | UNID
CI7078 | DIVISÓRIA EM GRANITO BRANCO CEARÁ DIMENSÕES: 119X190 CM. | UNID
CI7079 | DIVISÓRIA EM GRANITO BRANCO CEARÁ DIMENSÕES: 104X190 CM. | UNID
CI7080 | TESTEIRA EM GRANITO BRANCO CEARÁ DIMENSÕES: 61X190 CM | UNID
CI7081 | TESTEIRA EM GRANITO BRANCO CEARÁ DIMENSÕES: 60X190 CM | UNID
CI7082 | TESTEIRA EM GRANITO BRANCO CEARÁ DIMENSÕES: 54X190 CM | UNID
CI7083 | TESTEIRA EM GRANITO BRANCO CEARÁ DIMENSÕES: 50X190 CM | UNID
CI7084 | TESTEIRA EM GRANITO BRANCO CEARÁ DIMENSÕES: 43X190 CM. | UNID
CI7085 | TESTEIRA EM GRANITO BRANCO CEARÁ DIMENSÕES: 42X190 CM. | UNID
CI7086 | TESTEIRA EM GRANITO BRANCO CEARÁ DIMENSÕES: 40X190 CM. | UNID
CI7087 | TESTEIRA EM GRANITO BRANCO CEARÁ DIMENSÕES: 38X190 CM. | UNID
CI7088 | TESTEIRA EM GRANITO BRANCO CEARÁ DIMENSÕES: 18X190 CM | UNID
CI7089 | TESTEIRA EM GRANITO BRANCO CEARÁ DIMENSÕES: 13X190 CM | UNID
CI7090 | TESTEIRA EM GRANITO BRANCO CEARÁ DIMENSÕES: 12X190 CM | UNID
CI7091 | TESTEIRA EM GRANITO BRANCO CEARÁ DIMENSÕES: 9X190 CM | UNID
CI7092 | TESTEIRA EM GRANITO BRANCO CEARÁ DIMENSÕES: 8X190 CM | UNID
CI7093 | SOLEIRA EM GRANITO BRANCO CEARÁ POLIDO DIMENSÕES:80X15 CM. | UNID
CI7094 | SOLEIRA EM GRANITO BRANCO CEARÁ POLIDO DIMENSÕES:80X12 CM. | UNID
CI7095 | SOLEIRA EM GRANITO BRANCO CEARÁ POLIDO DIMENSÕES:80X10 CM. | UNID
CI7096 | SOLEIRA EM GRANITO BRANCO CEARÁ POLIDO DIMENSÕES: 90X15 CM. | UNID
CI7097 | SOLEIRA EM GRANITO BRANCO CEARÁ POLIDO DIMENSÕES: 90X12 CM. | UNID
CI7098 | SOLEIRA EM GRANITO BRANCO CEARÁ POLIDO DIMENSÕES: 90X10 CM. | UNID
CI7099 | BARRA DE APOIO L= 40CM EM AÇO INOX Ø1.1/4' COM FLANGE P/ FIXAÇÃO NA ALVENARIA. ESPAÇAMENTO ENTRE A PAREDE E A BARRA 4CM. | UNID
CI7100 | BARRA DE APOIO L= 45CM EM AÇO INOX Ø1.1/4' COM FLANGE P/ FIXAÇÃO NA PORTA DOS DOIS LADOS. | UNID
CI7101 | PINTURA SELADOR EM TABEIRA DE GESSO ACARTONADO | ML
CI7102 | RODAPÉ EM PVC HOSPITALAR TARKETT COD 9370 COR 107, h=7,5cm | ML
CI7103 | RP08-RODAPÉ EM PVC WOOD LISO 15CM PADRAO MADEIRA A DEFINIR-PORMADE | ML
CI7104 | REAPRO PONTUAL PISO | VB
CI7105 | REPARO PONTUAL | VB
CI7106 | REPARO PONTUAL | VB
CI7107 | REPARO PISO | VB
CI7108 | TERMINAL DE ACABAMENTO MEIA PAREDE EMPVC TECS 193 E 194 | ML
CI7109 | PISO ARGAMSSSA AUTONIVELANTE | M2
CI7110 | PINTURA EPOXI COM UTILIZAÇÃO DE MICRO ESFERA ( ANTI DERRAPANTE) | M2
CI7111 | SUPERFÍCIE NIVELADA E ACABADA A SER REVESTIDA EM FÓRMICA NA COR STEEL SILVER CÓD.: AD305, ACABAMENTO BRUSH | M2
CI7112 | REVESTIMENTO EM FORMICA NA COR MORADO CASTILLA CÓD.: LT54, ACABAMENTO TX | M2
CI7113 | TIPO 13 SUPERFÍCIE NIVELADA E ACABADA A RECEBER REVESTIMENTO PORTOBELLO, BOTANIQUE LAVANDE, 29X30CM, ACABAMENTO MATE, A SER INSTALADO NA VERTICAL. REJUNTE NA COR MAIS PRÓXIMA DA PEÇA, SEGUIR JUNTA ESPECIFICADA PELO FABRICANTE. E EMASSAMENTO E PINTURA EM TINTA ACRÍLICA FOSCA NA COR BRANCO NEVE PARA RECEBER MARCENARIA. PARA DISTRIBUIÇÃO DOS ACABAMENTOS VER CORTES E VISTAS | M2
CI7114 | TIPO 22 EMASSAMENTO E PINTURA EM TINTA ACRÍLICA FOSCA NA COR BRANCO NEVE PARA RECEBER MARCENARIA. ACIMA, PORCELANATO PORTOBELLO 90X90CM, NA COR SUPERQUADRA CONCRETO, ACABAMENTO ACETINADO. REJUNTE NA COR MAIS PRÓXIMA DA PEÇA, SEGUIR JUNTA ESPECIFICADA PELO FABRICANTE. PARA DISTRIBUIÇÃO DOS ACABAMENTOS VER DET. ÁREAS MOLHADAS | M2
CI7115 | TIPO 26 SUPERFÍCIE NIVELADA E ACABADA A SER REVESTIDA EM FÓRMICA BRANCO LOUSA CÓD.: LW75. | M2
CI7116 | TIPO 03 PAINEL ACÚSTICO DE FIBRA DE MADEIRA AMF, LINHA HERADESIGN FINE A SER FIXADO SOB LAJE, PINTADO EM TINTA ACRÍLICA FOSCA NA COR BRANCO NEVE. TODA TUBULAÇÃO QUE PASSAR POR ELA DEVERÁ SER PINTADA NA COR BRANCO NEVE | M2
CI7117 | PINTURA ACRILICA FOSCO SUVENIL NA COR TEMPESTADE DO MAR TIRA 01 PARA FACHADA | M2
CI7118 | PINTURA AÇO CORTEN | M2
CI7119 | ALVENARIA BLOCO DE CONCRETO 0,39 X 0,19 X 0,19 E = 39 CM | ML
CI7120 | CAMADA DE REGULARIZACAO VERTICAL E = 3 CM, COM ARGAMASSA 1:3 | M2
CI7121 | RODAPE SANTA LUZIA 3451 RP BLACK H = 7 CM | ML
CI7122 | Piso cimentício P500 Polipiso, acabamento, espessura 12mm | M2
CI7123 | Junta de dilatação com poliestireno expandido (isopor) | DM3
CI7124 | PINTURA ACRILICA TINTA EPOXI AZUL COM SIMBOLO DE ACESSIBILIDADE OU PLACA PRONTA | UNID
CI7125 | APLICAÇÃO DE PU PARA VEDAÇÃO DA CAIXA DE PASSAGEM | VB
CI7126 | Fornecimento e instalação de Forro tipo colmeia em Aluzinc, modulação de 62,5x62,5cm, dimensões da colmeia 6,25x6,25cm, na cor alumínio. Ref. Comercial: Cell T15 da Hunter Douglas, ou equivalente técnico. Incluso transporte de material até o local onde será aplicado | M2
CI7127 | Pintura em tinta acrilica para area externa na cor Nimbus | M²
CI7128 | PINTURA ACRILICA COR SINO DE IGREJA | M²
CI7129 | PINTURA ACRILICA COR CERRAÇÃO - SUVINIL | M²
CI7130 | PINTURA COM TINTA ACRILICA NA COR CERAMICA SUVINIL | M²
CI7131 | BANCADA CONCRETO ARMADO COM TELA E FORMA EM MADEIRITE PLANTIFICADO, COM ACABAMENTO LIXADO E ESTUCADO, COM APLICAÇÃO DE RESINA FOSCA HIDROFUGANTE INCOLOR PARA ABAMENTO IMPERMEABILIZANTE ( 4,30 x 1,00 x 0,90) | UNID
CI7132 | ESPUMA EXPANSIVA PARA TAMPONAMENTO DOS FUROS NA LAJE | UNID
CI7133 | ENCHIMENTO COM EPS | M3
CI7134 | Fornecimento e execução de Repoxide Pintura X100 AB na cor Laranja (RAL 2008) e Faixa demarcatoria (10cm de cada lado da faixa) na cor amarelo (RAL 1023) em duas demãos espessura média de 0,3mm, incluindo o polimento com utilização de equipamento mecânico, limpeza, aplicação de primer epóxi e pintura com tinta epoxi em duas demãos. | M2
CI7135 | TEXTURA ROLADA | M2
CI7136 | BONECA EM CHAPA METALICA 40 X 20 PROTECAO INFRA AR | ML
CI7137 | PRATELEIRA ACO INOX 45X90X180 4 NIVEIS | UNID
CI7138 | FECHAMENTO VAOS ALVENARIA E REVESTIMENTOS | UNID
CI7139 | ADMINSTRACAO INSTALACAO PISO HUBBER | VB
CI7140 | JUNTA DE DESSOLIDARIZAÇÃO | ML
CI7141 | PINTURA DEMARCACAO PISO IDOSO | UNID
CI7142 | PINTURA DEMARCACAO VAGA ESPECTRO AUTISTA | M2
CI7143 | Fornecimento e instalação de caixilio em cantoneira de abas iguais em aço inox 304 em subistituição aos existentes das grelhas que serão reutilizadas do item 3.8 | m
CJ0101 | PISO ELEVADO, COLOCADO , ACESSIVEL COM SISTEMA DE ESTRUTURA DE SUSTENTACAO REGULAVEL COM CONTRAVENTAMENTO | m2
CJ0102 | REMONTAGEM DE PISO ELEVADO | M2
CJ0201 | DIVISORIA PRE-FABRICADA SANITARIA COM PAINEL PRE-FABRICADO E=40 MM, MIOLO DE MADEIRA REVESTIDO COM FIBROCIMENTO, FIXADO EM PERFIS DE ALUMINIO. PAINEL FRONTAL APOIADO NO PISO, LATERAL ELEVADO 150 MM. | M2
CJ0202 | DIVISORIA PRE-FABRICADA COM ALTURA DE ATE 2,75 METROS E=40 MM, MIOLO DE MADEIRA REVESTIDO COM FIBROCIMENTO, FIXADO EM PERFIS DE ALUMINIO | m2
CJ0203 | DIVISORIA PRE-FABRICADA COM ALTURA DE ATE 2,75 METROS E=40 MM, MIOLO DE MADEIRA REVESTIDO COM FIBROCIMENTO, FIXADO EM PERFIS DE ACO ZINCADO. | M2
CJ0204 | DIVISORIA ESTRUTURADA EM PERFIL DE ALUMINIO DUPLO, COM PAINEL EM LAMINADO MELAMINICO COLMEIA, E=35MM | M2
CJ0205 | DIVISORIA ESTRUTURADA EM PERFIL DE ALUMINIO DUPLO, COM PAINEL EM LAMINADO MELAMINICO MIOLO MACICO SEMI-ACUSTICO E INCOMBUSTIVEL, E=35MM | m2
CJ0206 | DIVISORIA ESTRUTURADA EM PERFIL DE ACO DUPLO, COM PAINEL EM LAMINADO MELAMINICO E MIOLO MACICO SEMI-ACUSTICO E INCOMBUSTIVEL, E=35MM | M2
CJ0207 | DIVISORIA ESTRUTURADA EM PERFIL DE ACO DUPLO, COM PAINEL EM LAMINADO MELAMINICO MIOLO COLMEIA, E=35MM | M2
CJ0301 | DIVISORIA SANITARIA DE GRANILITE E=3 CM | M2
CJ0302 | DIVISORIA SANITARIA DE MARMORE E=3 CM ASSENTADA COM ARG. NO TRACO 1:3 | M2
CJ0303 | DIVISORIA SANITARIA DE GRANITO E=2 CM ASSENTADA COM ARG.1:3 | m2
CJ0401 | ARMARIO DE EMBUTIR PARA LAVATORIO , 45 X 60 CM, COM ESPELHO | UN
CJ0402 | PORTA-PAPEL DE LOUCA BRANCA OU EM CORES | UN
CJ0403 | PORTA-TOALHA DE LOUCA BRANCA OU EM CORES | UN
CJ0404 | SABONETEIRA DE LOUCA BRANCA OU EM CORES, 15 X 15 CM SEM ALCA | UN
CJ0405 | SABONETEIRA DE LOUCA BRANCA OU EM CORES, 7,5 X 15 CM | UN
CJ0406 | Fornecimento e instalação de saboneteira de plástico, | UN
CJ0407 | DIVISORIA BP PLUS PISO TETO | M2
CJ0408 | SONEX COR BRANCA | M2
CJ0409 | REVESTIMENTO ACUSTICO MURAFLEX | M2
CJ0410 | DIVISORIA NAVAL BPLUS ESP. : 3cm C/ VIDRO | M2
CJ0411 | DIVISÓRIA EM EUCATEX ESP=3,5 CM -CINZA CRISTAL | M2
CJ0412 | DIVISORIA DIVILUX 35 | M2
CJ0413 | FORNECER E INSTALAR - D213 PAINEL/VIDRO - DIVISÓRIA | M2
CJ0414 | FORNECER E INSTALAR - D160 - DIVISÓRIA H=160cm, COM | M2
CJ0415 | FORNECER E INSTALAR - DPT - DIVISÓRIA PISO TETO COM | M2
CJ0416 | ALVENARIA DRY WALL COM LA DE VIDRO E=12,5CM | M2
CJ0417 | Fornecimento e instalação de divisória em granito Cinza | M2
CJ0418 | PAPELEIRA DE LOCA 15X15 DE EMBUTIR CO ROLETE DE MADEIRA | PÇ
CJ0419 | DIVISORIA PAINEL TIPO BPPLUS H=210 | m2
CJ0420 | DESMONTAGEM E REMONTAGEM DE GUICHES | UNID
CJ0421 | DESMONTAGEM E REMONTAGEM DA PGDM | CJ
CJ0422 | BLOCAGEM DE AREA | VB
CJ0423 | DIV.210 - Diviósia padrão CAIXA h=210cm - Painel BP | M2
CJ0424 | DIV. P/T - Diviósia padrão CAIXA piso/teto - Painel BP | M2
CJ0425 | Guichê Alto de Atendimento (GAC) - remanejar do atual PAB | UN
CJ0426 | PAREDE DRAY WALL COM DUAS GUIAS c/lã de vidro | M2
CJ0427 | REPARO DRY WALL | M2
CJ0428 | VEDAÇÃO ESQUADRIA | VB
CJ0429 | Fornecimento e instalação de torneira de pressão para | PÇ
CJ0430 | ACESSORIOS DIVERSOS | VB
CJ0431 | Divisória naval com perfil de aço pintado,cor cinza | m²
CJ0432 | Divisória naval com perfil de aço pintado, cor cinza | m²
CJ0433 | Porta sabão líquido (Dispenser) em plástico ABS - | un
CJ0434 | Toalheiro Interfolhas em plástico ABS - modelo AH-3 | un
CJ0435 | Porta papel higiênico em plástico ABS - modelo Jofel | un
CJ0436 | BIZELAS TRINCA COM RASGADOR | ML
CJ0437 | APLICACAO ESPUMA EXPANSIVEL POLIURETANO | ML
CJ0438 | Fornecimento e instalação de toalheiro de plástico, | PÇ
CJ0439 | REPARO DRY WALL | VB
CJ0440 | DEMOLICAO DRY WALL | M2
CJ0441 | DIVISORIA EM MADEIRA | M2
CJ0442 | ARMARIO EM MADEIRA DE LEI | UNID
CJ0443 | FITA ANTIDERRAPANTE | M2
CJ0444 | FITA ADESIVA DE SEGURANÇA | M2
CJ0445 | DEGRA E ESPELHO EM KORODUR CINZA | ML
CJ0446 | RODAPE EM KORODUR COR CINZA - H = 7 CM | M
CJ0447 | RODAPÉ MEIA CANA REPOXIDE AUTONIVELANTE AT200/400ABC | M
CJ0448 | FORN. E INST. CABO DE ACO GALV ALMA FIBRA - 13 MM | ML
CJ0449 | FORNEC. E INST. OLHAIS | UNID
CJ0450 | MANTA VINILICA SMARAGAB | M2
CJ0451 | DESPESAS REEMBOLSAVEIS | VB
CJ0452 | APLICACAO HIDROREPELENTE A BAS E DE AGUA | M2
CJ0453 | OFICIAL | H
CJ0454 | REDE DUTOS AR CONDICIONADO | VB
CJ0455 | DIFUSORES, GRELHAS AR CONDIONA DO | VB
CJ0456 | MAO DE OBRA INSTALACOES AR CONDICIONADO | VB
CJ0457 | SPLIT 24000 BTU | UN
CJ0458 | SPLIT 12.000 BTU | PÇ
CJ0459 | DIVISÓRIA EM GRANITO BRANCO DALLAS | M2
CJ0460 | DIVISORIA NAVAL BPLUS ( H= 1,6 M x 3cm ) | M2
CJ0461 | PAPELEIRA C/ TAMPA EXTERNA MOLDEMOX VERSAILES | PÇ
CJ0462 | SISTEMA DE TOALHAS INTERFOLHA | UN
CJ0463 | PORTA P/ DIVISORIA TIPO NAVAL ESP. : 3cm, MONTADA | PÇ
CJ0464 | PORTA DE ALUMÍNIO, ANODIZAÇÃO NATURAL, 600 x 2100mm, DUAS FOLHAS DE ABRIR, COM CAXILHOS TIPO VENEZIANA, INCLUSIVE MARCOS, CONTRAMARCOS, ALIZARES E FERRAGENS DE 1º LINHA | PÇ
CJ0465 | SPLIT 4 TR | VB
CJ0466 | VEDACAO COM MASTIQUE | VB
CJ0467 | DRENAGEM COM BRITA >= Nº 2 COM LARGURA DE 50CM, ENVOLVIDA COM MANTA BIDIM OP 30 (OU SIMILAR) E CANALETA MEIA CANA D = 300MM NA PARTE INFERIOR E NO TOPO DA CORTINA | M²
CJ0468 | Fornecimento e instalação de papeleira de plástico, | UN
CJ0469 | ESCANINHO | PÇ
CJ0470 | REMOCAO E REINSTALACAO TECTO PROTENDIDO | VB
CJ0471 | TELA NYLON PROTECAP MALHA 7 X7 | M2
CJ0472 | TERCA MADEIRA PARAJU 15 X 10 | M
CJ0473 | RELOCACAO CHAPA GRELHAR ALIMEN TOS | VB
CJ0474 | RELOCACAO COIFA | VB
CJ0475 | INSTALACAO PASSA DESCARTES | VB
CJ0476 | INSTALACAO BORRACHAS ANTI INSE TO | VB
CJ0477 | PAPELEIRA METAL CROMADO DECA LINHA TARGA | UN
CJ0478 | PAPELEIRA METAL DECA LINHA FLE X | UN
CJ0479 | RETIRADA TAMPAO FERRO FUNDIDO | PÇ
CJ0480 | FITA ANTI DERRAPANTE | M
CJ0481 | BARBACAN | PÇ
CJ0482 | REMOCAO DIVISORIA | M2
CJ0483 | CANALETA INOX 304 COM GRELHA P/ TRANSITO EMPILHADEIRA | ML
CJ0484 | ALISAR CHAPA METALICA L = 15 C M | ML
CJ0485 | HORA HOMEM OFICIAL | H
CJ0486 | HORA HOMEM AJUDANTE | H
CJ0487 | HORA HOMEME ENCARREGADO | H
CJ0488 | SIMBOLO DE ORIENTACAO E SALVAM ENTO | UN
CJ0489 | SIMBOLO DE EQUIPAMENTO | UN
CJ0490 | ACIONADOR MANUAL ( BOTOEIRA) TIPO QUEBRE VIDRO | UN
CJ0491 | SIRENE DE ALARME AUDIOVISUAL ABAFIRE | UN
CJ0492 | DETETOR DE FUMACA PONTUAL | UN
CJ0493 | DETETOR DE FUMACA LINEAR | UN
CJ0494 | DESPESA REEMBOLSAVEL | VB
CJ0495 | LIMPEZA DUTOS AR CONDICIONADO | VB
CJ0496 | REVISAO TELHADO GALVANIZADO | M2
CJ0497 | PROTETOR INFERIOR PORTA EM ACO ESCOVADO PARA PORTA 90 CM | UNID
CJ0498 | ALVENARIA DRY WALL SEM LÃ | M2
CJ0499 | PLACA DRY WALL INSTALADA CONTRA PAREDE | M2
CJ0500 | ELETROIMA PORTA | UNID
CJ0501 | ALVENARIA DRY WALL COM PLAQUEA MENTO DUPLO UMA FACE | M2
CJ0502 | MANTA TERMICA ALUMINAIZADA | M2
CJ0503 | PINO PROTETOR DE PVC PARA PORT A | UNID
CJ0504 | ALVENARIA DRY WALL RU PARA AREA UMIDA | M2
CJ0505 | BROCA ESPECIAL PARA PERFURACAO ROCHA | UNID
CJ0506 | TAMPA METALICA CANALETAS | VB
CJ0507 | DIVISORIA ARDOSIA E = 3 CM | M2
CJ0508 | ESCORAMENTO ENGRADAMENTO | M2
CJ0509 | PLACA CIMENTICIA ETERNIT E = 6 MM | M2
CJ0510 | INSTALACAO MARCOS SUPERFICIAIS | UNID
CJ0511 | INSTALACAO POCOS DE MONITORAME NTO | UNID
CJ0512 | INSTALACAO PIEZOMETRO | UNID
CJ0513 | PISO E ESPELHO CHAPA METALICA DOBRADA ACABAM. PRETO NATURAL | M2
CJ0514 | REINSTALACAO BATENTES VEICULOS | ML
CJ0515 | PISO TABLADO MADEIRA | M2
CJ0516 | INSTALACAO TRILHOS E CORMENTES | ML
CJ0517 | QUANTIFICACAO, ESPECIFICACAO E ANALISE TECNICA | VB
CJ0518 | ANDAIME TIPO CADEIRINHA C/ TRAVA QUEDA | UNID
CJ0519 | ISOLAMENTO COM SILICONE | ML
CJ0520 | EXPOSITOR BAIXO | UNID
CJ0521 | READEQUACAO EXPOSITOR DE BOLSA TIPO M03 | UNID
CJ0522 | MESA DE ENTRADA TIPO M 06 | UNID
CJ0523 | REFORMA BANCOS TIPO M07 | UNID
CJ0524 | LOGO VITRINE EM ACRILICO TRANS PARENTE 20 MM C/ FACE ADESIVAD | UNID
CJ0525 | REVESTIMENTO LAMINADO COMPOSTO ARMARIO BAIXO | VB
CJ0526 | REVEST. LAMINADO COMPOSTO BALCAO CAIXA | UNID
CJ0527 | ALVENARIA DRY WALL COM VEDACAO EMPLACA CIMENTICIA E = 8 MM | M2
CJ0528 | PERGOLADO TERRACO | M2
CJ0529 | SEIXO ROLADO | M3
CJ0530 | SUPORTE METALICO EM PERFIL I 6" | KG
CJ0531 | ALVENARIA DRY WALL SEM LA PLACA RU / RU | M2
CJ0532 | VENEZIANA COMOVENT | M2
CJ0533 | TAMPA EM CHAPA XADREZ 1/4" | KG
CJ0534 | TAMPA EM CHAPA XADREZ DE 3/8" | KG
CJ0535 | MONTA CARGA VERTBOX 300 KG | UNID
CJ0536 | MANTA ALUMINIZADA INSTALACAO A FRIO - ROLO 10M X 45 CM | ML
CJ0537 | REMOCAO PERFIL METALICO ESQUAD RIA | ML
CJ0538 | ALVENARIA DRY WALL COM ESTRUTU RA DUPA | M2
CJ0539 | REVESTIMENTO PISO CIMENTIK COR CINZA CONCRETO | M2
CJ0540 | RECOMPOSICAO CARPETE | VB
CJ0541 | ADAPTACAO E RECOMPOSICAO FORRO DE GESSO | VB
CJ0542 | MATERIAL DE CONSUMO | VB
CJ0543 | BDI - BONIFICACAO DESPESA INDI RETA | VB
CJ0544 | BRISE METALICO B01 7,75 M EM E STRUTURA TUBULAR BRANCO | UNID
CJ0545 | BRISE METALICO B02 5,60 M ESTR UTURA TUBULAR BRANCO | UNID
CJ0546 | BRISE METALICO B03 5,10 M EM ESTRUTURA TUBULAR | UNID
CJ0547 | CORTINA BLACKOUT (1,40 X 1,40) | UNID
CJ0548 | FORNECIMENTO E INST TELA METALICA MALHA 15 X 15 FIO 16 | UNID
CJ0549 | ENCHIMENTO PISO VERMICULITA | M3
CJ0550 | TESTE ESTANQUEIDADE | M3
CJ0551 | PONTO REDE GAS OXIGENIO | PTO
CJ0552 | PONTO REDE GAS OXIDO NITROSO | PTO
CJ0553 | INSTALACAO REDE DE VACUO CLINI CO | PTO
CJ0554 | PONTO REDE AR COMPRIMIDO MEDIC INAL | PTO
CJ0555 | PONTO REDE GAS DIOXIDO DE CAR BONO | PTO
CJ0556 | Construção de casa de gás para abrigo de cilindros de gases especiais nas dimensões internas de 5,00 x 0,70m com 2,00m de altura, completa (01 divisão interna), inclusive construção de canaleta em concreto armado interligando essa edícula ao prédio, Para edícula: fundação, laje de piso, laje de teto, impermeabilização de laje de teto, alvenaria, chapisco, reboco, pintura, esquadrias. Para canaleta: laje de piso, alvenaria em bloco de concreto, chapisco, reboco, tampa em concreto. | vb
CJ0557 | DIVISORIA ALUMINIO COM BANDEIRA FIXA EM VIDRO INCOLOR E PAINEIS SIMPLES DE CORRER EM VIDRO COM PELICULA TIPO ADESIVA TIPO VIDRO JATEADO COM ALTURA DE 300 CM E LARGURA VARIAVEL DE ACORDO COM O PROJETO REF INTERACT LINHA 76 MM | UNID
CJ0558 | INSTALACAO DE DUMPER MOTORIZAD O COM CONTROLE | VERBA
CJ0559 | SIKAFLEX E/OU SELASTIC | KG
CJ0560 | TAMPONAMENTO | UNID
CJ0561 | REPARO ESTRUTURA COM SIKA MONO TOP 622 BR | M2
CJ0562 | HORA HOMEM MEIO OFICIAL | H
CJ0563 | CAMARA FRIGORIGENA CONGELADOS E RESFRIADOS ( 2,6 X 3,85 X 2, | UNID
CJ0564 | GEOPLUS | LITRO
CJ0565 | TESTEIRA PARA DEGRAU EMBORRA CHADA | ML
CJ0566 | TESTEIRA PARA ARREMATE DEGRAU CARPETE | ML
CJ0567 | HIDROJATEAMENTO | M2
CJ0568 | REVESTIMENTO INTENRO MANTA DE POLIESTER DE 50 MM DE ESPESSURA E DENSIDADE DE 35 KG/M3 REVESTIDA COM FELTRO PRETO ISOSOFT 35/50 IA( REF. TRISOFT OU EQUIVALENTE PAREDES E TETO | M2
CJ0569 | SABONETEIRA ACO INOX SOBREPOR MARCA BOBRICK COD - B4112 | UNID
CJ0570 | SUPORTE PAPEL HIGIENICO ROLAO INOX CAP 400 M BRACKLEY CA401 | UNID
CJ0571 | TOALHEIRO C/ LIXEIRA SEMI EMBU TIDO BOBRICK MOD B3944 | UNID
CJ0572 | ESTRUTURA DE ARRIMO EM GABIANC O ANCORAGEM 16 METROS- CT20TON | M2
CJ0573 | ESTRUTURA ARRIMO GABIANCO ANCO RAGEM 12 M CT 20 TONELADAS | M2
CJ0574 | Execução de dreno DSS-04 | m
CJ0575 | DRENO MACDRAIN | M2
CJ0576 | PLACA E PORCA PARA TRAVAMENTO CHUMBADORES | UNID
CJ0577 | ESTRUTURA ARRIMO GABIANCO ANCORAGEM 2 MTS CT 20 TON | M2
CJ0578 | FORNECIMENTO , MONTAGEM E INSTALACAO DE TUBO MANCHETADO PARA INJECAO DE CONSOLIDACAO | M
CJ0579 | FORNECIMENTO E INSTALACAO AERO BRISE 100 ALUZINC HUNTER DOUGL | M2
CJ0580 | CRUZ DE ACO 220 X 700 CM | UNID
CJ0581 | PROTECAO PASSIVA | M2
CJ0582 | LEVIGAMENTO PISO GRANITO | M2
CJ0583 | FECHAMENTO VERTICAL GESSO H= 10 CM | ML
CJ0584 | DIVISORIA TIPO DV4 (4,50 X 3,15) VIDROS FIXOS , INCLUSO PORTA DE ABRIR (0,80 X 2,35) COM MOLA DE PISO | UNID
CJ0585 | DIVISORIA TIPO DV5 (2.73X2.05) VIDROS FIXOS | M2
CJ0586 | PASS THROUGH | UNID
CJ0587 | CONTROLE PONTO - RELOGIO | MES
CJ0588 | FORNEC. E INST. CONEXAO DUPLA PARA DPT ALUMI. EXTRUDADO | VB
CJ0589 | FORNECIMENTO E INSTALACAO CONE XAO TRIPLA DPT AL. EXTRUDADO | VB
CJ0590 | EXECUCAO DE TESTES START UP E CARGA A GÁS | VB
CJ0591 | PLACA E05 , CODIGO E5 IT 15 CB MJMG 200 X200 MM PVC | UNID
CJ0592 | PLACA S02D CODIGO S2 IT 15 CBMMG 252 X 126 MM PVC | UNID
CJ0593 | PLACA SO2E CODIGO S2 IT 15 CBMMG 252 126 PVC | UNI
CJ0594 | PLACA SO3, CODIGO S3 IT15 DO CBMMG 252 X 126 PVC | UNI
CJ0595 | PROJETO AS BUILT | M2
CJ0596 | ENTREGA PASTA PRETA DOCUMENTO OBRA | VB
CJ0597 | GRADE SELMEC GSA 14 (460 X 360 ) | KG
CJ0598 | PLACA DE PISO EM VIDRO TEMPERA DO E = 12 MM ( 62 X 62) | UNID
CJ0599 | FORNECIMENTO E INSTALACAO EQUI PAMENTO DE PRESSURIZACAO | VB
CJ0600 | PERFIL DE AÇO GALVANIZADO PARA PÉ DRY WALL IMPERMEABIILIZACAO | ML
CJ0601 | REVESTIMENTO EM COURO MARRON ESTOFADO COMPESPONTO BEGE | M2
CJ0602 | ADEQUACAO CANALETA ALTEANDO 4 CM A TAMPA | M
CJ0603 | TAMPA CHAPA XADREZ DE 1/4" LARGURA 45 CM | ML
CJ0604 | TAMPA CANALETA EM CHAPA XADREZ 1/4" LARG = 1,00 C/ QUDRO | ML
CJ0605 | FECHAMENTO EM STEEL FRAME | M2
CJ0606 | NUMERACAO EM AÇO INOX | VB
CJ0607 | QUADRA DE SAIBRO COMPOSTO CONFORME ANEXO 1 | M2
CJ0608 | VEDACAO EM CHAPA DE ALUMINIO PERFURADA REF. PERMETAL COM FUROS QUADRADOS L = 31,8 MM DISPOSIÇÃO RETA / AREA DE ABERTURA APROX. 40% | M2
CJ0609 | VEDACAO VAOS GARAGENS EM CHAPA EXPANDIDA DE ALUMINIO PERMETAL COD. AL EXP3 MALHA LOSANGULAR | M2
CJ0610 | TACHAO BIDERECIONAL | UNID
CJ0611 | BIOMANTA ANTIEROSIVA DE FIBRA DE COCO | M2
CJ0612 | TELA SINTEMAX 400TF | M2
CJ0613 | COBERTURA TIPO TENDA | M2/MES
CJ0614 | ATENUADOR DE RUIDO CILINDRICO DIAM. 810 MM H = 2,00 METROS | UNID
CJ0615 | GALVANIZAZACAO A FOGO | KG
CJ0616 | GALVANIZACAO A FRIO | KG
CJ0617 | CORTE E RECOMPOSICAO FORRO INSTALACAO VIDEO/AUDIO | VB
CJ0618 | ESQUADRIA ALUMINIO ANODIZADO PRETO LINHA GOLD DE CORRER ( 3,30 X 2,80) COM VIDRO TEMPERADO 8 MM INCOLOR | UNID
CJ0619 | IMPOSTOS | VB
CJ0620 | ALVENARIA DRY WALL ROSA RESIS TENTE A FOGO | M2
CJ0621 | SEPTO FORRO DE GESSO COM LÃ DE ROCHA | M2
CJ0622 | PISO EM FORMICA MOD. FORMIPISO REF. FORMICA 60 X 60 | M2
CJ0623 | BARRA ANTI PANICO PARA PORTA UM FOLHA | UNID
CJ0624 | COMUNICACAO VISUAL | VB
CJ0625 | GABINETE PARA COPA | VB
CJ0626 | VASO EM VIDRO COM RAPHIA 3 GAL HOS | UNID
CJ0627 | Degraus em tabua madeira lei 1 º e = 2,5 cm padrao existente | m2
CJ0628 | VINIL JATEADO AVERY | UNID
CJ0629 | VINIL MICROPERFURADO | VB
CJ0630 | IMUNIZACAO ETOFENTROX 20 CE | M3
CJ0631 | ACRESCIMO CUSTO HORA HOMEM TRABALHO HORARIO ESPECIAL | VB
CJ0632 | REMOCAO ALISAR | M
CJ0633 | PROTECAO COMPENSADO REVESTIDO COM LONA ALMOFADADO | M2
CJ0634 | REINSTALACAO ESQUADRIAS ALUMINIO REAPROVEITADAS | M2
CJ0635 | AJUDANTE DE MECANICO REFRIGERAÇÃO | H
CJ0636 | MECANICO DE REFRIGERAÇÃO DE CENTRAIS | H
CJ0637 | ENCARREGADO DE REFRIGERACAO | HE
CJ0638 | MECANICO DE REFRIGERAÇÃO SPLIT BEBEDOUROS , GELADEDEIRAS | HE
CJ0639 | COBERTURA METALICA BRAFER BT 40 COM FIXACOES | M2
CJ0640 | APLICACAO CERA EM PORTAS | M2
CJ0641 | FORNECIMENTO DE SUPORTE COM OLHAL CAH 200 PARA PAREDE ( SUPORTE RAIA MARCA JACUZZI DO BRASIL | UNID
CJ0642 | FORNECIMENTO DE COADEIRA WC-II MARCA JACUZZI DO BRASIL | UNID
CJ0643 | FORNECIMENTO DE DISPOSITIVO DE RETORNO CF15 CR ( BOCAIS DE RETORNO ) MARCA JACUZZI DO BRASIL | UNID
CJ0644 | FORNEC. SUPORTE E BARRAS DE INOX PARA HIDROGINASTICA | UNID
CJ0645 | FORNECIMENTO DE DRENO PRINCIPAL VMD 250( RALO DE FUNDO ) MARCA JACUZZI DO BRASIL | UNID
CJ0646 | FORNEC. DE SUPORTE PARA BALIZAS DE INOX | UNID
CJ0647 | FORNECIMENTO DE BALIZA DE INOX | UNID
CJ0648 | FORNECIMENTO DE SUPORTE E ESCADAS INOX | UNID
CJ0649 | RECUPERACAO ESTRUTURAL COM EMCEKRETE 40 E XIPEX ADMIX C500 | M3
CJ0650 | RECUPERACAO ESTRUTURAL EM PAREDE ZENTRIFIX GM2 | M2
CJ0651 | CONJ. TOMADA DE AR EXTERIOR 797 X 467 MM | UNID
CJ0652 | VENEZIANA AUTOMATICA DE SOBRE PRESSAO 797 X 415 MM | UNID
CJ0653 | GRELHA SIMPLES DE DEFLEXAO COM REGISTRO 625 X 225 MM | UNID
CJ0654 | REDE DUTOS CHAPA# 26 | KG
CJ0655 | REDE DE DUTOS CHAPA#24 | KG
CJ0656 | FORENCIMENTO E INSTALACAO DORMENTES | UNID
CJ0657 | REQUADRO METALICO PARA SUPORTE DE BANCADA (4,17 X 0,42 X 0,26 | VB
CJ0658 | REMOCAO FORRO, SANCA , EXECUC AO NOVO FORRO E SANCA | VB
CJ0659 | CORTINA DE VIDRO | M2
CJ0660 | ALISAR ESPECIAL PARA PORTA ACU STICA | VB
CJ0661 | REMOCAO PAINEL DE MADEIRA | M2
CJ0662 | SHAFT EM DRY WALL FECHAMENTO DUTO AR CONDICIONADO 60 X 115 X 260 INCLUSO PINTURA COM EMASSAMENTO NAS LATERIAS | M2
CJ0663 | SHAFT COZINHA RESTAURANTE COM PLACA CIMENTICIA | VB
CJ0664 | SHAFT EM PLACA RU REVESTIDO CE FORMA SLIM | VB
CJ0665 | CASCA DE PINUS | SACO
CJ0666 | MAO DE OBRA PLANTIO | VB
CJ0667 | CAMA BOX SUPER KING | UNID
CJ0668 | BANCADA COM GAVETAS EM MDF QUARTO GABRIEL | VB
CJ0669 | MODULO COM RODIZIO EM MDF | VB
CJ0670 | CAMA BOX SOLTEIRO | UNID
CJ0671 | REMOCAO ESTRUTURA AUXILIAR | VB
CJ0672 | PROTECAO LATERAL MADEIRIT COM ESPUMA E REVESTIMENTO | M2
CJ0673 | TRANFERENCIA BANCO ARQUIB ANCADA | VB
CJ0674 | CAMARA FRIA TEMO ENTRE 0 E -10º ( 2,00 X 2,10 X 2,80) | UNID
CJ0675 | ESTRUTURA METALICA AUXILAR TRAVAMENTO CONSULTORES | VB
CJ0676 | Fechamento vidro temperado e estrutura metalica | m2
CJ0677 | Estrutura metalica auxiliar tr avamento paredes sanitarios | vb
CJ0678 | ESTRUTURA METALICA TRAVAMENTO DRY WALL H = 5,60 | VB
CJ0679 | FECHAMENTO VIDRO TEMPERADO 10 MM PERFIL ALUMININO BCO | M2
CJ0680 | ADESIVOS VINILICOS DIVERSOS | VB
CJ0681 | FORRO METALICO EM ALUMINIO REFAX LINHA BAFFLE 10 CM | M2
CJ0682 | CORTINEIRO E TRILHO PARA CORTI NA | M2
CJ0683 | REGUAS EM MADEIRA PLASTICA ECOBLOCK TONAL. CUMARU | M2
CJ0684 | CORTINA DE VIDRO | UNID
CJ0685 | FECHAMENTO TETO TELHA TRANS LUCIDA | M2
CJ0686 | FORNECIMENTO E INSTALAÇAO MAPA TATIL | UNID
CJ0687 | Placa de sinalização 14 x 30cm com imagem + impressão em braile, de acordo com projeto e norma de acessibilizade NBR 9050 | UNID
CJ0688 | PLACA LOGO "JEEP" | VB
CJ0689 | BATE RODA METALICO | UNID
CJ0690 | CLIMATIZACAO SALA CHEFE OFICINA | VB
CJ0691 | ESTRUTURA AUXILIAR | M2
CJ0692 | CLIMATIZACAO SALA REUNIAO SOBRELOJA / REGIONAL | VB
CJ0693 | CABINE EM FIBRA DE VIDRO | UNID
CJ0694 | PREMIAÇÃO DE SEGURANÇA | VB
CJ0695 | TERRA VEGETAL | M3
CJ0696 | PLANTIO DE GRAMA ESMERALDA | M2
CJ0697 | ARREMATE DRY WALL VAO DE PORTA | UNID
CJ0698 | ESQUADRIA ALUMINIO JC 500 | UNID
CJ0699 | CLIMATIZAÇÃO SALA DE APOIO POS VENDAS | VB
CJ0700 | CADEIRAS KASTRUP, LINHA ITAMARATI, CADEIRA PRETA. | VB
CJ0701 | Fonte chaveada Hayonik entrada 100 / 240v saída 12v VDC / VAC 1A + sirene Piezoelétrica 12Vcc 115 decibéis vermelha DNI 4325 DNI-Key West - A11 | UNID
CJ0702 | TESTE MAGUEIRAS INCENDIO | UNID
CJ0703 | MONTAGEM DE ARMARIO | VB
CJ0704 | REVISAO COBERTURA POLICARBONAT O | M2
CJ0705 | TELA PROTECAO NYLON MALHA 5 X 5 | M2
CJ0706 | REISNTALACAO GRADIL METALICO | M2
CJ0707 | PERFIL METALICO ACOPLADO 10 X 10 | ML
CJ0708 | IMPERMEABILIZAÇÃO COM NEUTROL | M2
CJ0709 | Fornecimento e instalação de Divisória em Vidro Serigrafado Temperado Paginado e Siliconado, com perfil metálico de instalação inferior e superior, | M2
CJ0710 | PLACA CIMENTICIA 20X80CM E=8CM | M²
CJ0711 | MANTA PET IG50 PARA INTERIOR DE PAREDE DRY WALL | M2
CJ0712 | REMOCAO ARMARIO DESLIZANTE | VB
CJ0713 | FORNECIMENTO E INSTALACAO DE MONTA CARGA | VB
CJ0714 | Forno de Pizza Forno pré moldado Iglu 80 Medidas externas 950x460 Compx Alt Saída de fumaça frontal - dispensa damper Termômetro 5 mt de fibra cerâmica Porta original em aço inox # 22 sem pintura, sem batentes Excluso: montagem, base de apoio tipo laje reforçada, argamassas, acabamento externo, frete | UNID
CJ0715 | Coifa para braseiro Coifa em aço galvanizado #24, modelo parede piramidal para churrasqueira medidas 900x600x360mm CXPXA 3,9 mt de chaminé Ø 250mm galvanizada + pintura cor aço cortem 1 chapéu Francês com 9 abas galvanizado + pintura cor aço cortem Um par de vidros 8mm Luminária dicroica Transporte montagem Colarinho vedação aço galvanizado sem pintura Excluso: abertura/ arremate laje, gesso Obs: não é necessário uso de motor | UNID
CJ0716 | Coifa para fogão Coifa em aço galvanizado #24, modelo parede piramidal para fogão medidas 1200x600x360mm CXPXA 3,9 mt de chaminé Ø 310mm galvanizada + pintura cor aço cortem 1 chapéu Frances com 9 abas Ø 310mm galvanizado + pintura cor aço cortem Luminária dicroica Exaustor axial Ø 300mm Transporte montagem Colarinho vedação aço galvanizado sem pintura Excluso: abertura/ arremate laje, gesso Tela ornamental opcional valor R$ 490,00 (não incluso) Obs: obrigatório o uso do motor | UNID
CJ0717 | Chaminés para Iglu 4,8 mt de chaminé galvanizada Ø 240mm + chapéu Frances 9 abas aço galvanizado com pintura aço cortem Obs: Necessário isolamento térmico devido pintura, são duas camadas internas em aço galvanizado Ø 140 e Ø190mm incluso Chaminés para fogão lenha 4,6 mt de chaminé galvanizada Ø 240mm + chapéu Frances 9 abas aço galvanizado com pintura aço cortem Obs: Necessário isolamento térmico devido pintura, são duas camadas internas em aço galvanizado Ø 140 e Ø190mm incluso | VB
CJ0718 | Chaminés para fogão lenha 4,6 mt de chaminé galvanizada Ø 240mm + chapéu Frances 9 abas aço galvanizado com pintura aço cortem Obs: Necessário isolamento térmico devido pintura, são duas camadas internas em aço galvanizado Ø 140 e Ø190mm incluso | UNID
CJ0719 | LEVANTAMENTO PLANIALTIMETRICO | VB
CJ0720 | GESTÃO FINANACEIRA | VB
CJ0721 | Forro em placa acústica Sonex Illtec 625 x 625mm (dividir a placa de 1250 x 625mm ao meio), semi-rígida, de estrutura micro-celular, espessura de 50mm, densidade 11kg/m³, alta resistência ao fogo, atendendo aos requisitos máximos de segurança, norma NBR 9442 / IT-10, na cor "Preta", apoiado sobre perfil "T", na cor "Preta" 24mmm, com encontros em meia esquadria - COMPLETO - Teto 01 | M2
CJ0722 | Forro em placa acústica Sonex Illtec 625 x 625mm (dividir a placa de 1250 x 625mm ao meio), semi-rígida, de estrutura micro-celular, espessura de 50mm, densidade 11kg/m³, alta resistência ao fogo, atendendo aos requisitos máximos de segurança, norma NBR 9442 / IT-10, na cor "Branca", apoiado sobre perfil "T", na cor "Branco Neve" 24mmm, com encontros em meia esquadria - COMPLETO - Teto 02 | M2
CJ0723 | BARRA DE APOIO INOX PARA PORTA L = 40 CM | UNID
CJ0724 | DISPENSER PARA GEL/ÁLCOOL COM RESERVATORIO 800 ML | UNID
CJ0725 | LOGO EXPRES LINE | VB
CJ0726 | LOGO MOPAR SIZE - PLACA SERVIÇ OS EXPRESS LANE | VB
CJ0727 | Divisória fixa em vidro temperado, liso, incolor, 8mm, dimensões 178x250cm | M2
CJ0728 | PAISAGISMO | VB
CJ0729 | FAIXA DE GESSO LARGURA ATE 40 CM | ML
CJ0730 | ESPELHO CRISTAL 4 MM FIXADO EM MDF 50X90CM | M2
CJ0731 | REFOÇO INTERNO DRY WAL FIXACAO BANCADA E LAVAT. | UNID
CJ0732 | FAIXA DE FORRO DE GESSO FGE DE 10 A 80 CM | ML
CJ0733 | TAPETE ISOLANTE 1,00 X1,00 | UNID
CJ0734 | RENOVACAO DE AR | VB
CJ0735 | BICO ACOPLADOR HIDRAULICO FINO | UN
CJ0736 | CUSTO IMPOSTOS SOB NF EMITIDA PELA CONSTRUTORA ( 00,00%) | VB
CJ0737 | DATA BOOK | VB
CJ0738 | IÇAMENTO SPA | VB
CJ0739 | FORNECIMENTO E INSTALAÇÃO DE PORTA DIVISÓRIA MOD. ALCOPLAC, REF. NEOCOM, COM ACABAMENTO EM LAMINADO BRANCO POLAR MEDINDO H190CM E ESTRUTURA EM ALÚMINIO ANODIZADO NATURAL FOSCO - COM 09 PORTAS | M2
CJ0740 | FORNECIMENTO E INSTALAÇÃO GAZEBO | VB
CJ0741 | DESCUPINIZAÇÃO DO ENGRA DAMENTO MADEIRA | M2
CJ0742 | FORNECIMENTO E INSTALAÇÃO ADEGA ( 2,20 X 2,50) COM MONTANTES VERTICAIS E PRATELEIRAS EM MDF MARITIMO LAMINA NATURAL DE MADEIRA FREIJO EBANIZADA, PORTA DE CORRER EM VIDRO TEMPERADO INCOLOR 10 MM, FECHAMENTO LATERAL E SUPERIOR EM VIDRO TEMPERADO INCLOLOR 10 MM INCLUSO ARMARIO BARRIL CHOPP (1,18 X 2,60) FUNDO E PORTAS EM MED MARITIMO A SER DEFINIDO COM AR CONDICIONADO TIPO SPLIT INCORPORADO | UNID
CJ0743 | SPLIT 18.000 BTU | UNID
CJ0744 | FORNECIMENTO E INSTALAÇÃ O SPLIT 30.000 BTU | UNID
CJ0745 | SPLIT TIPO CASSETE 60.000 BTU | UNID
CJ0746 | CAIXA CORREO | UNID
CJ0747 | APLICAÇÃO DESCRIÇÃO PLOTADA " Proteja o Verde" FONTE ITC ERAS Light , ITC ERAS Demi COR FONTE DO TEXTO COMO Y 40 K 80 | UNID
CJ0748 | APLICAÇÃO DE SINALIZAÇÃO VISUAL PLOTADA COM A DESCRIÇÃO "VERDE É VIDA" FONTE ITC ERAS Light , ITC ERAS Demi COR FONTE TEXTO COMO Y 40 K 80 | UNID
CJ0749 | EXECUÇÃO RIP RAP | M3
CJ0750 | PLAQUEAMENTO PLACA RU COLADA PAREDES | M2
CJ0751 | PLACA S12: Placa inscrição "SAÍDA"" Símbolo: retangular dimensões: LxH: 442x221mm Fundo: verde Pictograma: fotoluminescente" | UNID
CJ0752 | PLACA E1: "ALARME SONORO" (QUADRADA DIMENSÕES L: 313mm) | UNID
CJ0753 | PLACA E2: "ALARME DE INCÊNDIO" (RETALNGULAR DIMENSÕES LxH: 221x422mm) | UNID
CJ0754 | PLACA E8: "ABRIGO DE MAGUEIRA E HIDRANTE" (RETALNGULAR DIMENSÕES LxH: 442x221mm) | UNID
CJ0755 | BEIRAL EM PLACA CIMENTÍCIA PINTADO EM TINTA ACRÍLICA FOSCO, LINHA SEMPRE NOVA, COR SUCO DE MAÇÃ - MARCA: SUVINIL | ML
CJ0756 | BEIRAL EM PLACA CIMENTÍCIA PINTADO EM TINTA BRANCO GELO,CORAL | ml
CJ0757 | DEFENSA SEMI MALEAVEL SIMPLES | m
CJ0758 | BANDEIRINHAS | VB
CJ0759 | DISPOSITIVO ATENUADOR DE IMPACTO | UNID
CJ0760 | Gabinete LED 960 x 960 mm, com peso aproximado de 28 Kg/m2 | UNID
CJ0761 | Letreiro NEOOH iluminado | UNID
CJ0762 | Midia estática de 18,00 m x 1,92 m em lona fixada na estrutura metálica om ilhos de 15 em 15 cm - parte posterior do pórtico | M2
CJ0763 | Midia estática de 15,0 m x 2,0 m em lona fixada na estrutura metálica om ilhos de 15 em 15 cm. - parte frontal e posterior do pórtico | M2
CJ0764 | Mídia Estática de 10,00m x 5,00m em lona fixada na estrutura metálica com ilhos de 15 em 15 cm | M2
CJ0765 | Placas 100 Km/h | UNID
CJ0766 | Placas 40 Km/h | M2
CJ0767 | Placas 60 Km/h | M2
CJ0768 | Placas 80 Km/h | M2
CJ0769 | Placas de Indicativa de obras | UNID
CJ0770 | Midia estática de 3,60 m x 1,92 m em lona fixada na estrutura metálica om ilhos de 15 em 15 cm - parte frontal do pórtico | M2
CJ0771 | Conjuntos com 5 lixeiras de inox de 50 litros com pedal (01 na copa / 01 no hall de entrada / 01 no escritório)- ref Brinox | UNID
CJ0772 | Lixeira inox com tampa Flip Top 31 litros para as bancadas dos banheiros | UNID
CJ0773 | Lixeira em aço inox de inox de 50 litros de pedal para impressora (azul) Brinox | UNID
CJ0774 | LAUDO DE TORQUEAMENTO DA ESTRUTURA | VB
CJ0775 | ENSAIO QUALIDADE SOLDA - LIQUI DO PENETRANTE | VB
CJ0776 | LAUDO DE MICRAGEM | VB
CJ0777 | FORNECIMENTO E APLICAÇÃO DE MASTRO DE TUBO GALVANIZADO 2" X 5 M | UNID
CJ0778 | FORNECIMENTO E APLICAÇÃO DE MASTRO DE TUBO GALVANIZADO 2" X 6 M | UNID
CJ0779 | FORNECIMENTO E APLICAÇÃO DE MASTRO DE TUBO GALVANIZADO 4" X 6 M | UNID
CJ0780 | FORNECIMENTO E APLICAÇÃO DE PLACA CRUZAMENTO DE VIA FÉRREA Chapa de aco LF16MSG, com dobra de enrijecimento em 45o nos dois lados. Fundo e verso em pintura epoxi na cor preta. Chapadao em pelicula vinilica refletiva branca com os dizeres sobrepostos em pelicula vinilica nao refletiva preta. Letras do tipo 3, conforme tabela de letras da ABNT. No fundo da placa devera conter adesivo com logomarca da MRS e mes/ano da instalacao da placa. | UNID
CJ0781 | FORNECIMENTO E APLICAÇÃO DE PLACA PARE OLHE ESCUTE Chapa de aco LF16MSG. Quinas cortadas. Dobra de enrijecimento em 45o nos quatro lados. Fundo e verso em pintura epoxi na cor preta. Tarja e dizeres em pelicula vinilica reflexiva amarela. Letras do tipo 3, conforme tabela de letras da ABNT. No fundo da placa devera conter adesivo com logomarca da MRS e mes/ano da instalacao da placa. | UNID
CJ0782 | FORNECIMENTO E APLICAÇÃO DE PLACA PARE Chapa de aco LF16MSG. Quinas cortadas. Dobra de enrijecimento em 45o nos quatro lados. Fundo e verso em pintura epoxi na cor preta. Tarja e dizeres em pelicula vinilica reflexiva amarela. Letras do tipo 3, conforme tabela de letras da ABNT. No fundo da placa devera conter adesivo com logomarca da MRS e mes/ano da instalacao da placa | UNID
CJ0783 | FORNECIMENTO E APLICAÇÃO DE PLACA NÚMERO DE LINHAS | UNID
CJ0784 | FORNECIMENTO E APLICAÇÃO DE PLACA PN SEM CANCELA R-39 A placa deverá ser fabricada em chapa de aço LF16MSG, conforme Manual de Sinali-zação de Transito Vol. I. | UNID
CJ0785 | FORNECIMENTO E APLICAÇÃO DE PLACA EDUCATIVA A placa deverá ser fabricada em chapa de alu-mínio composto com dimensões que variam entre 60 cm X 80 cm com espessura de 2,2 mm, cuja finalidade é a aplicação de adesivos informativos. No fundo da placa deverá conter adesivo com logomarca da MRS e mês/ano da insta-lação da placa. | UNID
CJ0786 | FORNECIMENTO E APLICAÇÃO DE PLACA PN À 500 M Chapa de aco LF16MSG. Quinas cortadas. Dobra de enrijecimento em 45o nos quatro lados. Fundo e verso em pintura epoxi na cor preta. Tarja e dizeres em pelicula vinilica reflexiva amarela. No fundo da placa devera conter adesivo com logomarca da MRS e mes/ano da instalacao da placa. | UNID
CJ0787 | FORNECIMENTO E APLICAÇÃO DE PLACA APITE Chapa de aco LF16MSG. Quinas cortadas. Dobra de enrijecimento em 45o nos quatro lados. Fundo e verso em pintura epoxi na cor preta. Tarja e dizeres em pelicula vinilica reflexiva amarela. No fundo da placa devera conter adesivo com logomarca da MRS e mes/ano da instalacao da placa. | UNID
CJ0788 | Sonorizador laminado elastoplástico, tipo 2 (redutor de velocidade) e adesivo de contato MMA (resina metacrílica). sn horizontal | M
CJ0789 | TUBO DE FERRO DIAM 2 1/2" 3 MM ESPESSURA | ML
CJ0790 | SERVIÇO - TIPO CORTE DE TRILHO | UNID
CJ0791 | TELA ALAMBRADO | M2
CJ0792 | Atenuador de ruídos, mod. DS20/100, Ref. TROX ( conforme especificaçao Projeto Acustico ):600x600x1800 (30/NBR10152) | UNID
CJ0793 | Atenuador de ruídos, mod. DS20/100, Ref. TROX ( conforme especificaçao Projeto Acustico ):600x300x1800 (30/NBR10152) | UNID
CJ0794 | Atenuador de ruídos, mod. DS20/100, Ref. TROX ( conforme especificaçao Projeto Acustico ):600x300x1200 (45/NBR10152) | UNID
CJ0795 | FORNECIMENTO E INSTALAÇÃO DE COBERTURA EM LAJE E ELEMENTOS ESTRUTURAIS EM CELULOSE BRANCA | M2
CJ0796 | Fornecimento de placas refletivas laterais, com fundo, dizeres, símbolos e tarjas, em películas refletivas tipo 1, incluindo o fornecimento e transporte de todos os materiais, inclusive postes de sustentação, formato circular | M2
CJ0797 | MURO EM MOURAO PREMOLDADO TIPO V | M2
CJ0798 | LOGO E LETRA CAIXA EM CHAPA DE ACO GALVANIZADO COM ACABAMENTO EM PINTURA ESMALTE SINTETICO NA COR "AZUL VALLOUREC" | UND
CJ0799 | ARMARIO PARA PET PLACE 1,70 X 1,20 COM PORTAS DE ABRIR , MDF MADEIRADO A DEFINIR | UNID
CJ0800 | ARMARIO PARA CELULARES EM MDF A DEFINIR | UNID
CJ0801 | TETO VERDE -AVENCAS DESIDRATADAS | M2
CJ0802 | CONJUNTO 5 VASOS INCLUSO SUPORTE COM ASPASGOS/ GUARICANA / FOLHAS DE PALMERINHA DESIDRATADAS | CJ
CJ0803 | CRIAÇÃO DE ARTE | VB
CJ0804 | ARMARIO ABAIXO BANCADAS IS1 E IS2 ABAIXO BANCADAS EM MDF CINZA (1,20 X 0,40 X 0,36) | UNID
CJ0805 | Placa vagas "PNE" | UNID
CJ0806 | Placa vagas "IDOSOS" | UNID
CJ0807 | Placa indicativa: Proibido Estacionar | UNID
CJ0808 | Placa indicativa: Proibida passagem de pedestres | UNID
CJ0809 | Placa indicativa: Saída de veículos à direita | UNID
CJ0810 | Placa indicativa: Calibrador à esquerda | UNID
CJ0811 | Fornecimento e instalação de barra antipânico para porta dupla com 165cm cada folha | UNID
CJ0812 | Fornecimento e instalação de barra antipânico para porta simples com 115cm folha única | UNID
CJ0813 | GOLD BAND OFICINA PS3 MM H = 185 MM FAIXA ADESIVADA EM COM VINIL DOURADO | ML
CJ0814 | ESPELHO CRISTAL BORDAS LAPIDAD AS INCLUSO BASE DE MDF | M2
CJ0815 | FORNECIMENTO E APLICAÇÃO DE CBUQ LOMBADAS AMPLITUDE SINCRONICO 4,00 X 0,40 X 0,12 | UNID
CJ0816 | FORNECIMENTO E APLICAÇÃO DE CBUQ LOMBADAS AMPLITUDE ASSINCRONICO 2,00 X 0,40 X 0,12 | UNID
CJ0817 | PLACA TIPO S8 158 X 316 | UNID
CJ0818 | PLACA TIPO S12 158 X 316 SAIDA | UNID
CJ0819 | PLACA TIPO E12 1000 - SINALIZAÇÃO DE SOLO (1,00 X 1,000 | UNID
CJ0820 | Reparo de fechamentos em bandeijas (distanciador dos metalons),12x12cm. | UND
CJ0821 | Reparo com massa plastica nas bandeijas (distanciador dos metalons),12x12cm. | VB
CJ0822 | Fornecimento de material e montagem de linha de vida conforme projeto apresentado - Talude | M
CJ0823 | Pontos finais de utilização padrão laboratório | VB
CJ0824 | COLCHAO PARA BERCARIO 50 X 60 CM | UNID
CJ0825 | BAFFLE EM PLACA DE ESPUMA ACUSTICA NA COR CINZA MEDINDO 62,5 X 4 X 30 CM FIXADAS COM SISTEMA DE IMÃ EM BARRAS DIRETAMENTE SOBRE PERFIS DO FORRO REF OWA | UNID
CJ0826 | BAFFLE EM PLACA DE ESPUMA ACUSTICA NA COR AZUL MEDINDO 62,5 X 4 X 30 CM FIXADAS COM SISTEMA DE IMÃ EM BARRAS DIRETAMENTE SOBRE PERFIS DO FORRO REF OWA | UNID
CJ0827 | USINAGEM PARA COLOCAÇÃO BATENTES PORTAS | UNID
CJ0828 | BATENTE VEDA PORTA AUTOMATICO | UNID
CJ0829 | FITA FRESTA | UNID
CJ0830 | MANTA ENKADREN | M2
CJ0831 | MACDRAIN TD TRINCHEIRA DREN ANTE | M2
CJ0832 | MACDRAIN 2L - ROLO 2 X 30 | M2
CJ0833 | TROCA PARAFUSOS FIXACAO FORRO CAMINHANTE | VB
CJ0834 | JARDIM VERTICAL ARTIFICIAL | M2
CJ0835 | Emissão das documentações técnicas conforme descritas no Relatório Técnico de Adequações, tanto as preliminares quanto as Documentações Finais. | VB
CJ0836 | Emissão de relatório comprovando a realização dos ensaios de continuidade elétrica das ferragens das armaduras de concreto, em todos os trechos (diretas e cruzadas) conforme Anexo "F" da 3ª parte da ABNT NBR 5419:2015 revisão 2018. | UNID
CJ0837 | Placa de Sinalização do Ponto de Ensaio, em alumínio ou PVC, com 5 cm x 10 cm para instalação próximo aos pontos de ensaio do SPDA, devendo conter os seguintes textos PONTO DE ENSAIO DO SPDA Nº___ MANTER DESOBSTRUÍDO além do número relativo ao ponto de ensaio, incluso os elementos de fixação (rebites ou parafusos com buchas). | UNID
CJ0838 | Placa de Advertência em PVC, fotoluminescente, com 18 cm x 11 cm para instalação próximo às descidas externas do SPDA, devendo conter os seguintes textos CUIDADO RISCO DE CHOQUE ELÉTRICO MANTENHA DISTÂNCIA DE SEGURANÇA SUPERIOR A 3 METROS além do símbolo de risco elétrico, incluso os elementos de fixação (rebites ou parafusos com buchas). | UNID
CJ0839 | FORNECIMENTO E INSTALAÇÃO DE DISTRIBUIDOR DE SINAL DE ANTENAS MGA PRO AUDIO US-5 | UNID
CJ0840 | FORNECIMENTO E INSTALAÇÃO DE ANTENA PARA SISTEMA DE DISTRIBUIÇÃO MGA PRO AUDIO A1 | CJ
CJ0841 | FORNECIMENTO E INSTALAÇÃO DE MIXER SOUNDCRAFT UI-24 | CJ
CJ0842 | FORNECIMENTO E INSTALAÇÃO DE MIXER SOUNDCRAFT SX1202-FX | CJ
CJ0843 | FORNECIMENTO E INSTALAÇÃO DE PROCESSADOR DIGITAL DRIVERACK DBX VENU360 | CJ
CJ0844 | FORNECIMENTO E INSTALAÇÃO DE BUMPER JBL VRX-AF PRETO | CJ
CJ0845 | FORNECIMENTO E INSTALAÇÃO DE CABO DE AÇO 1/4 | M
CJ0846 | GRAMPO PARA CABO DE AÇO 1/4 GALVANIZADO | M
CJ0847 | CHUMBADOR PARABOLT COM OLHAL PITÃO 1/4 X 2 | UN
CJ0848 | FORNECIMENTO E INSTALAÇÃO DE COLUNA ARRAY JBL CBT50-LA PRETA | CJ.
CJ0849 | FORNECIMENTO E INSTALAÇÃO DE CAIXA ACÚSTICA JBL C621P PRETA | CJ.
CJ0850 | FORNECIMENTO E INSTALAÇÃO DE CAIXA ACÚSTICA OUTDOOR COM PROTEÇÃO IP55 BOSE ARENAMATCH UTILITY AMU208 | CJ.
CJ0851 | FORNECIMENTO E INSTALAÇÃO DE MONITOR DE PISO ATTACK VRM 1550A ATIVO PRETO | CJ.
CJ0852 | FORNECIMENTO E INSTALAÇÃO DE MONITOR DE PISO ATTACK VRM1530 PASSIVO PRETO | CJ.
CJ0853 | PARAFUSO 1/4 SOBERBA SEXTAVADO 75MM COM BUCHA PARA TIJOLO FURADO | UN
CJ0854 | FORNECIMENTO E INSTALAÇÃO DE CABO PARA ANTENA MGA PRO AUDIO RF2500 | M
CJ0855 | FORNECIMENTO E INSTALAÇÃO DE CABO PARA INTERLIGAÇÃO DE SISTEMA DE DISTRIBUIÇÃO MGA PRO AUDIO RF2012 | M
CJ0856 | FORNECIMENTO E INSTALAÇÃO DE CABO 2X2,5MM (2X12) DATALINK CL5 | M
CJ0857 | FORNECIMENTO E INSTALAÇÃO DE CABO DATALINK 2X0,30MM² | M
CJ0858 | MULTICABO 8 VIAS DATALINK | CJ.
CJ0859 | FORNECIMENTO E INSTALAÇÃO DE CABO MEGATRON PP 3X4,0MM | M
CJ0860 | FORNECIMENTO E INSTALAÇÃO DE MEDUSA WIRECONEX 8 VIAS | CJ.
CJ0861 | FORNECIMENTO E INSTALAÇÃO DE CONECTOR WIRECONEX XLR MACHO | UN
CJ0862 | FORNECIMENTO E INSTALAÇÃO DE CONECTOR WIRECONEX XLR FÊMEA | UN
CJ0863 | FORNECIMENTO E INSTALAÇÃO DE CONECTOR WIRECONEX P10 TS | UN
CJ0864 | FORNECIMENTO E INSTALAÇÃO DE CONECTOR WIRECONEX P10 TRS | UN
CJ0865 | FORNECIMENTO E INSTALAÇÃO DE CONECTOR WIRECONEX P2 TRS | UN
CJ0866 | FORNECIMENTO E INSTALAÇÃO DE CONECTOR WIRECONEX SPEAK-ON 4 POLOS MACHO | UN
CJ0867 | FORNECIMENTO E INSTALAÇÃO DE CONECTOR WIRECONEX XLR MACHO PARA CHASSI | UN
CJ0868 | FORNECIMENTO E INSTALAÇÃO DE CONECTOR WIRECONEX COMBO XLRF/P10 TRS PARA CHASSI | UN
CJ0869 | FORNECIMENTO E INSTALAÇÃO DE RACK CICLOPS 12U P370 EM AÇO, COM TRANCA, PRETO | CJ.
CJ0870 | FORNECIMENTO E INSTALAÇÃO DE RACK CICLOPS 44U P570, COM PORTAS LATERAIS E TRASEIRA REMOVÍVEIS, TRANCA A CHAVE, PINTURA ELE | CJ.
CJ0871 | FORNECIMENTO E INSTALAÇÃO DE RÉGUA DE TOMADAS NOVO PADRÃO BRASILEIRO 3P 20A PARA RACK 1U 8T COM DISJUNTOR 32A PRETA | CJ.
CJ0872 | FORNECIMENTO E INSTALAÇÃO DE RÉGUA PAINEL PARA RACK COM FUROS PARA 8 CONECTORES, 1U PRETA | CJ.
CJ0873 | MOBILIZAÇÃO DOS EQUIPAMENTOS DE SONORIZAÇÃO | VB
CJ0874 | PAR DE PARAFUSO M5 E PORCA GAIOLA PARA FIXAÇÃO DE EQUIPAMENTOS EM RACK | UN
CJ0875 | FORNECIMENTO E INSTALAÇÃO DE BANDEJA PARA RACK 1U P390 PRETA | CJ.
CJ0876 | ABRAÇADEIRA DE NYLON 4,8X400MM PRETA (100 UNIDADES) | CJ.
CJ0877 | CONFIGURAÇÃO E OTIMIZAÇÃO DO SISTEMA DE SONORIZAÇÃO, INCLUSO ACOMPANHAMENTO DE MISSAS E REFORMA PRESENCIAL | VB
CJ0878 | EXECUÇÃO DA MARCAÇÃO E NUMERAÇÃO COM ANILHAS DO CABEAMENTO, INCLUSO O FORNECIMENTO DAS ANILHAS NUMÉRICAS PARA IDENTIFICAÇÃO DE CABOS (100 UN) | UN
CJ0879 | Fornecimento e instalação de Quadro em canvas com moldura flutuante 60 x 85 sem arte | unid
CJ0880 | FORNECIMENTO E APLICACAO DE TELA GALVANIZADA L = 50 CM | ML
CJ0881 | RECOMPOSIÇÃO ESQUADRIA ONDE TINHAMOS EQ AR CONDICIONADO | VB
CJ0882 | VARAL FIXAÇÃO DE PAREDE BRANCO | UNID
CJ0883 | CORTINADO PARA LAVA RAPIDO | M2
CJ0884 | PLACA EM ACRÍLICO COM TEXTO "BALCÃO ACESSÍVEL" E PICTOGRAMA BRANCO SOBRE FUNDO AZUL, COM INFORMAÇÃO TÁTIL (BRAILLE) TIPO 09 | UNID
CJ0885 | PLACA EM ACRÍLICO COM TEXTO "BEBEDOURO ACESSÍVEL" E PICTOGRAMA BRANCO SOBRE FUNDO AZUL COM, INFORMAÇÃO TÁTIL (BRAILLE) TIPO 10 | UNID
CJ0886 | PLACA EM ACRÍLICO COM TEXTO "ELEVADOR" E PICTOGRAMA BRANCO SOBRE FUNDO AZUL, COM INFORMAÇÃO TÁTIL (BRAILLE) 14 | UNID
CJ0887 | PLACA EM ACRÍLICO COM TEXTO "ESCADA" E PICTOGRAMA BRANCO SOBRE FUNDO AZUL, COM INFORMAÇÃO TÁTIL (BRAILLE) | UNID
CJ0888 | PLACA EM ACRÍLICO COM TEXTO "RAMPA" E PICTOGRAMA BRANCO SOBRE FUNDO AZUL, COM INFORMAÇÃO TÁTIL (BRAILLE) TIPO 16 | UNID
CJ0889 | PLACA EM ACRÍLICO COM TEXTO "SANITÁRIO MASCULINO ACESSÍVEL" OU "VESTIÁRIO MASCULINO ACESSÍVEL" E PICTOGRAMA BRANCO SOBRE FUNDO AZUL, COM INFORMAÇÃO TÁTIL (BRAILLE) TIPO 4 | UNID
CJ0890 | PLACA EM ACRÍLICO COM TEXTO "SANITÁRIO FEMININO" OU " VESTIÁRIO FEMININO" OU "SAUNA FEMININA" E PICTOGRAMA BRANCO SOBRE FUNDO AZUL, COM INFORMAÇÃO TÁTIL (BRAILLE) TIPO 1 | UNID
CJ0891 | PLACA EM ACRÍLICO COM TEXTO "SANITÁRIO FEMININO ACESSÍVEL" OU "VESTIÁRIO MASCULINO ACESSÍVEL"E PICTOGRAMA BRANCO SOBRE FUNDO AZUL, COM INFORMAÇÃO TÁTIL (BRAILLE) TIPO 5 | UNID
CJ0892 | PLACA EM ACRÍLICO COM TEXTO "SANITÁRIO MASCULINO" OU " VESTIÁRIO MASCULINO" OU "SAUNA MASCULINA" E PICTOGRAMA BRANCO SOBRE FUNDO AZUL, COM INFORMAÇÃO TÁTIL (BRAILLE) TIPO 02 | UNID
CJ0893 | PLACA EM ACRÍLICO COM TEXTO "SANITÁRIO FEMININO E MASCULINO ACESSÍVEL" E PICTOGRAMA BRANCO SOBRE FUNDO AZUL, COM INFORMAÇÃO TÁTIL (BRAILLE) TIPO 6 | UNID
CJ0894 | PLACA EM ACRÍLICO COM TEXTO DE IDENTIFICAÇÃO DO COMPARTIM. E PICTOGRAMA BRANCO SOBRE FUNDO AZUL COM INFORMAÇÃO TÁTIL (BRAILLE) | UNID
CJ0895 | PLACA EM ACRÍLICO SEM TEXTO PARA ENTRADAS E SAÍDAS ACESSÍVEIS E PICTOGRAMA BRANCO SOBRE FUNDO AZUL, COM INFORMAÇÃO TÁTIL (BRAILLE) TIPO 8 | UNID
CJ0896 | PLACA EM ACRÍLICO COM TEXTO DE IDENTIFICAÇÃO DO COMPARTIM. E PICTOGRAMA BRANCO SOBRE FUNDO AZUL COM INFORMAÇÃO TÁTIL (BRAILLE) TIPO 11 | UNID
CJ0897 | SINALIZAÇÃO DE ESPAÇO PARA P.C.R. PINTADA NO PISO, DIM.: 80X120CM CONFORME NBR 9050 TIPO 12 | UNID
CJ0898 | SINALIZAÇÃO TÁTIL (BRAILLE) DE CORRIMÃO EM CHAPA DE AÇO INOX 316 (DIM.: 10X3CM) COM INDICAÇÃO DO NÚMERO DO PAVIMENTO DA EDIFICAÇÃO. | UNID
CJ0899 | EFETUAR MARCAÇÃO DO SÍMBOLO DE ACESSIBILIDADE UNIVERSAL FIXADO SOBRE CHAPA 3MM EM BRANCO SOBRE FUNDO AZUL SOBRE O DECK CONFORME PROJETO | UNID
CJ0900 | SINALIZAÇÃO TÁTIL (BRAILLE) DE CORRIMÃO EM CHAPA DE AÇO INOX 316 (DIM.: 10x3cm) COM INDICAÇÃO DO NÚMERO DO PAVIMENTO DA EDIFICAÇÃO. | UNID
CJ0901 | Proteção térmica horizontal com isopor PIII 25mm e separador mecânico de manta de polietileno, em calhas | M2
CJ0902 | TRATAMENTO ANTICUPIM EM MARCOS, PORTAS E ALIZAR DE MADEIRA UTILIZANDO CUPINICIDA INCOLOR | M2
CJ0903 | PLACA VERTICAL DE SINALIZACA O DE VAGA ONE | UNID
CJ0904 | Fornecimento e instalação de Rede de Dutos em Aço Galvanizado Tipo Giroval. Incluso transporte do material até local a ser instalado, todas as conexões necessárias, todas as furações e vedações necessárias em lajes e paredes, todos os suportes e fixação das redes de dutos para ar condicionado, Executar isolamento Térmico para tubulação frigorífica em borracha elástomérica / manta elástomerica em dutos, execução e impermeabilização de bases para os equipamentos quando necessário, toda interligação dos drenos deverá ser com tubulação isolada (12 mm espessura ) até o ponto de coletas água cinzas, executar alimentação elétrica do ponto destinado do projeto até o equipamento, realizar identificação da rede de duto para ar condicionado. | KG
CJ0905 | Remoção de Divisória em Drywall sem reaproveitamento. Incluso carga, transporte e bota fora. | M2
CJ0906 | PAREDE DRY-WALL CONSTITUÍDA DE PAINEL DE GESSO ACARTONADO DE 15MM, SIMPLES, FIXADO EM UM DOS LADOS DOS MONTANTES DE PERFILADOS METÁLICOS E=9,0CM, ESPESSURA FINAL DE 10,5CM, REF. COMERCIAL: 105/90/600/MS/ST15/BR, PLACO OU EQUIVALENTE TÉCNICO | M2
CJ0907 | Fornecimento e instalação de Divisória Dry-wall constituída de painel de gesso acartonado de 12,5mm, duplo, fixados em um dos lados dos montantes de perfilados metálicos e=9cm, espessura final de 30cm, Ref. Comercial: 300/90/600/MD/DEL/2ST12,5+2ST1 2,5/BR, placo ou equivalente técnico. Incluso transporte de material até o local onde será aplicado. | M2
CJ0908 | Fornecimento e instalação de Divisória Dry-wall constituída de painéis de gesso acartonado de 12,5mm, fixados nos dois lados dos montantes de perfilados metálicos, Ref. Comercial: 115/90/600/RU12,5+RU12,5/BR, Placo ou equivalente técnico. Incluso transporte de material até o local onde será aplicado. | M2
CJ0909 | Fornecimento e instalação de Rede de Dutos em Aço Galvanizado Tipo Giroval. Incluso transporte do material até local a ser instalado, todas as conexões necessárias, todas as furações e vedações necessárias em lajes e paredes, todos os suportes e fixação das redes de dutos para ar condicionado, Executar isolamento Térmico para tubulação frigorífica em borracha elástomérica / manta elástomerica em dutos, execução e impermeabilização de bases para os equipamentos quando necessário, toda interligação dos drenos deverá ser com tubulação isolada (12 mm espessura ) até o ponto de coletas água cinzas, executar alimentação elétrica do ponto destinado do projeto até o equipamento, realizar identificação da rede de duto para ar condicionado. | kg
CJ0910 | ISOPOR PARA PREENCHIMENTO DE JUNTA ESPESSURA 2CM E H=11CM | M
CJ0911 | SISTEMA PROLLUDE ANCORAGEM PARA TALUDE | CJ
CJ0912 | SISTEMA DE ANCORAGEM PROLUDDE | CJ
CJ0913 | Tecido brim 100% algodão ignifugo das vitrines com ilhos a cada 30cm. Considerar 40cm altura do tecido com as bainhas (det. na folha 02/08) | M2
CJ0914 | Tubo metálico diâmetro ½” fixado na estrutura de drywall da vitrine para sustentação do tecido brim (det. na folha 02/08) | M
CJ0915 | FECHAMENTO PROVISORIO EM PLACA DE GESSO | UNID
CJ0916 | medidor de gás: gasômetro de diafragma (dimensionamento conforme consumo), com saída de pulso e sensor reed switch - integrado - Ref.: LAO | UNID
CJ0917 | REMOCAO DUTOS EXAUSTAO | ML
CJ0918 | MASSA PARA CALAFETAR TUBU LACOES | KG
CJ0919 | REMOCAO RIP RAP | SC
CJ0920 | REINSTALACAO RIP RAP | SC
CK0001 | TRATOR DE RODA, TIPO AGRÍCOLA, MOTOR DIESEL 103 HP, FORD 7630 4X4 OU SIMILAR - H. PRODUTIVA | H
CK0002 | CAMINHÃO ESPARGIDOR, MOTOR DIESEL 167HP, M.BENZ MODELO L1418R/51 TANQUE ALMEIDA D72-H 10.000 L OU SIMILAR - H. PRODUTIVA | H
CK0003 | VASSOURA MECÂNICA REBOCÁVEL (LARGURA DE VARRIMENTO = 2,44 | U
CK0004 | COMPACTADOR AUTO PROPULSOR VIBRAT. LISO, PESO OPERAC. ACIMA 2,2 T, MOTOR DIESEL 28 HP, DYNAPAC MODELO CC-102 OU SIMILAR - H. PRODUTIVA | H
CK0005 | CAMINHAO MUNCK CAP 5.000,00KG 3 ESTAGIOS | H
CK0006 | MOTONIVELADORA | H
CK0007 | TRAVE DE GOL EM FERRO GALVANI ZADO | CJ
CK0008 | POSTE DE SUPORTE DE REDE DE VOLEI EM TUBO FG PINTADO | CJ
CK0009 | CADEIRA P/ JUIZ VOLLEIBOL TIPO PLATAFORMA | CJ
CK0010 | ALUGUEL DE ESCAVADEIRA | H
CK0011 | ALUGUEL DE ESCAVADEIRA | H
CK0012 | ALUGUEL MOTO NIVELADORA | H
CK0013 | ALUGUEL PA CARREGADEIRA | H
CK0014 | CAMINHAO BASCULANTE | H
CK0015 | CAMINHAO MUNCK | H
CK0016 | CARREGADEIRA | H
CK0017 | SPLIT HI WALL 22 K BTU/H -220 CICLO FRIO | UNID
CK0018 | SPLIT HI WALL 22 K BTU/H - 220 | UNID
CK0019 | UNID. RESF. MODRTWA080,TRANE CAP80 TR, VZ AGUA GELADA 33,5M | UNID
CK0020 | BOMBA CENTRIFUGA KSB, MOD 50-2 00 MEGANORM, POT. 5CV | UNID
CK0021 | BOMBA CENTRIFUGA MOD 65-315 MEGANORM VZ A. GELADA 67M3/H | UNID
CK0022 | UNIDADE RESFRIADORA MOD.RTWA080, REF. TRANE OU SIMILAR, CAP. 80 TR, VAZAO AGUA GELADA 33,5 M3/H, VAZAO AGUA CONDENSAÇÃO =50,90 M3/H, POTENCIA 57,3 KW | PÇ
CK0023 | BOMBA CENTRIFUGA REF KSB OU SIMILAR CIRCUITO PRIMÁRIO, MODELO 50-200, MEGANORM, VAZAO AGUA GELADA 33,5 M3/H, ALTURA MANOMETRICA 15 MMCA, POTENCIA 5 CV | PÇ
CK0024 | BOMBA CENTRIFUGA REF KSB OU SIMILAR CIRCUITO SECUNDÁRIO, MODELO 65-315, MEGANORM, VAZAO AGUA GELADA 67 M3/H, ALTURA MANOMETRICA 36 MMCA, POTENCIA 20CV | PÇ
CK0025 | BOMBA CENTRIFUGA KSB OU SIMILAR CIRCUITO DE CONDENSAÇÃO. MODELO 50-250 MEGANORM, VAZAO AGUA GELADA 50,9 M3/H, ALTURA MANOMETRICA 26 MMCA, POTENCIA 10 CV | PÇ
CK0026 | VARIADOR DE FREQUÊNCIA , REF. DANFOSS OU SIMILAR MOTOR DE 20 CV | PÇ
CK0027 | TORRES DE RESFRIAMENTO , REF. ALPINA MODELO INS260/3, VAZAO AGUA GELADA 26 M3/H POTENCIA 5 CV | PÇ
CK0028 | UNIDADES CLIMATIZADORAS MOD. GABINETE , REF. CARRIER MOD. 38 CM090, CAPACIDADE DE 12 TR, MOTOR DE 5 CV | PÇ
CK0029 | 42LSA44226ALB | PÇ
CK0030 | 42LSA36226ALB | PÇ
CK0031 | 42LSA30226ALB | PÇ
CK0032 | 42LSA25226ALB | PÇ
CK0033 | 42LSA20226ALB | PÇ
CK0034 | 42LSA14226ALB | PÇ
CK0035 | 42GWC0080BA01THC | PÇ
CK0036 | 42GWC0080BA01THC | PÇ
CK0037 | 42GWC0010BA01THC | PÇ
CK0038 | VENTILADORES CENTRÍFUGO DE SIMPLES ASPIRAÇÃO, PARA PRESSURIZAÇÃO AR EXTERNO, REF. BERLINER LUFT OU SIMILAR | CJ
CK0039 | DIFUSÃO ( GRELHAS , DIFUSORES, VENEZIANAS, ATERNUADORES, FILTRO E REGISTROS ) , REF. TROPICAL OU SIMILAR | CJ
CK0040 | QUADROS ELÉTRICOS , INCLUÍNDO COMPONENTES E ENFIAÇÃO | CJ
CK0041 | DUTOS EM CHAPA GALVANIZADA FLANGEADO, INCLUÍNDO JUNTAS , JOELHOS , DEFLECTORES , CAPTORES , SUPORTES E DEMAIS ACESSÓRIOS | KG
CK0042 | MANTÃ DE LÃ-DE-VIDRO REVESTIDA COM PELÍCULA PROTETORA DE ALUMÍNIO, PARA ISOLAMENTO TÉRMICO DOS DUTOS | CJ
CK0043 | DUTOS EM LÃ DE VIDRO , REF. ISOVER OU SIMILAR, INCLUÍNDO JUNTAS , JOELHOS , DEFLECTORES , CAPTORES , SUPORTES E DEMAIS ACESSÓRIOS | M²
CK0044 | TUBULAÇÃO HIDRÁULICA PARA ÁGUA GELADA EM AÇO GALVANIZADO, COM EXTERMIDADES ROSQUEADAS - BSP, DIN2440 , INCLUÍNDO JUNTAS, CURVAS E CONEXÕES , COM ISOLAMENTO TÉRMICO, INCLUINDO FECHAMENTO HIDRÁULICO DOS EQUIPAMENTOS | CJ
CK0045 | TUBULAÇÃO HIDRÁULICA PARA ÁGUA DE CONDENSAÇÃO EM AÇO GALVANIZADO, COM EXTERMIDADES ROSQUEADAS - BSP, DIN2440 , INCLUÍNDO JUNTAS, CURVAS E CONEXÕES , INCLUINDO FECHAMENTO HIDRÁULICO DOS EQUIPAMENTOS | CJ
CK0046 | VÁLVULAS DE CONTROLE | CJ
CK0047 | VÁLVULAS DE BALANCEAMENTO | CJ
CK0048 | SISTEMA DE AUTOMAÇÃO ( QUADROS DE AUTOMAÇÃO , CONTROLADORAS E SENSORES ) | CJ
CK0049 | AMORTECEDORES DE VIBRAÇÃO TIPO MOLA ( UNIDADES RESFRIADORAS E BOMBAS ) | CJ
CK0050 | DIVERSOS (M.O. MECÂNICA, SUPERVISÃO, FRETE) | CJ
CK0051 | 42LSA36226ALB | PÇ
CK0052 | LOCACAO DE EQUIPAMENTOS E FERRAMENTAS | VB
CK0053 | PLATAFORMA ELEVATORIA | H
CK0054 | BALCAO REFRIGERADO COM 5 PORTAS , 1 PRATELEIRA ESTRUTURADA COM AÇO INOX AISI 430 E 304 ESCOVADO CONFORME PROJETO , PORTAS DO BALCAO C/ ACABAMENTO EM MDF DUPLA FACE BRILHANTE COR PRETO | UNID
CK0055 | TUBO CAMISA DIAMETRO 2" , H = 35 CM | UNID
CK0056 | MASTRO DIAMETRO DE 1 1 /2" CO M ANEL H = 1,35 M C/ ARGOLA | UNID
CK0057 | COMPACTADOR MIKASA | H
CK0058 | COMPACTADOR CM 20 | H
CK0059 | MACARICO | H
CK0060 | MAQUINA DE SOLDA | H
CK0061 | MARTELETE TEX 10 | H
CK0062 | MARTELETE TEX 30 | H
CK0063 | MARTELETE TEX 40 | H
CK0064 | CAMINHAO BASCULANTE INCLUSO MOTORISTA REGIME HE | H
CK0065 | CAMINHAO CARROCERIA MOTORISTA REGIME HE | H
CK0066 | CAMINHAO MUNCK MOTORISTA REGIME HORA EXTRA | H
CK0067 | TUBO CAMISA E=1/4" PARA TUBULA O | KG
CK0068 | COMPACTADOR PLACA OPERADOR REGIME HORA EXTRA | H
CK0069 | COMPACTADOR MANUAL CM20 OPERADOR REGIME HE | H
CK0070 | COMPRESSOR 350 PCM OPERADOR REGIME HE | H
CK0071 | ESCAVADEIRA FH 200 COM MARTEL O ACOPLADO | H
CK0072 | ESCAVADEIRA COM MARTELO ACOPLA DO OPERADOR REGIME HE | H
CK0073 | RETROESCAVADEIRA INCLUSO OPERADOR REGIME HE | H
CK0074 | Fornecimento e instalação de difusor para insuflamento mod. ADQ-DQ/AG-1C, Tam. 471x208mm, fabricação Trox ou equivalente | UN
CK0075 | Fornecimento e instalação de difusor para insuflamento mod. ADLK-AK6, Tam. 4, fabricação Trox ou equivalente | UN
CK0076 | Fornecimento e instalação de difusor para insuflamento mod. ADQ-DQ/AG-2C, Tam. 320x320mm, fabricação Trox ou equivalente | UN
CK0077 | Fornecimento e instalação de grelha para retorno mod. AT-AG 525 x 225 mm, fabricação Trox ou equivalente | UN
CK0078 | Fornecimento e instalação de grelha para retorno mod. AT-AG 1025 x 225 mm, fabricação Trox ou equivalente | UN
CK0079 | Fornecimento e instalação de veneziana com filtro e damper, mod.VDF-711, Tam. 297x797, fabricação Trox ou equivalente | UN
CK0080 | Fornecimento e instalação de grelha para exaustão, mod. AR-AG, Tam. 325x125 mm, fabricação Trox ou equivalente | UN
CK0081 | Fornecimento e instalação de grelha para exaustão, mod. AR-AG, Tam. 225x125 mm, fabricação Trox ou equivalente | UN
CK0082 | Fornecimento e instalação de grelha para exaustão, mod. GFM-S 150, Tam. 205x205 mm, fabricação Trox ou equivalente | UN
CK0083 | VEICULO TIPO SAVEIRO | H
CK0084 | CAMINHAO CARROCERIA - FRETES | VB
CK0085 | FERRAMENTAS | MÊS
CK0086 | TELEFONE CELUMAR | MES
CK0087 | CONDUTOR DE ENTULHO | VB
CK0088 | TELA PROJECAO COM CONTROLE REMOTO 10 PESSOAS | UNID
CK0089 | PROJETOR PARA SALA REUNIAO 10 PESSOAS CABOVGA E HDMI | VB
CK0090 | SERRA MANUAL | H
CK0091 | COOKTOP BRASTEMP GOURMET | UNID
CK0092 | COIFA BRASTEMP | UNID
CK0093 | FORNO ELETRICO BRASTEMP GOURMET | UNID
CK0094 | FORNO MICROONDAS BRASTEMP GOURMET | UNID
CK0095 | LAVA LOUÇA BRASTEMP 12 | UNID
CK0096 | ADEGA BRASTEMP | UNID
CK0097 | PLATAFORMA AR CONDICIONADO | VB
CK0098 | ALTERAÇÃO DE PERFIL PARA RECE BER VIDRO | VB
CK0099 | COMPLEMENTO TELHADO LADO ESQUERDO | VB
CK0100 | ALTERACAO ALTURA TRELICA METAICA COBERTURA | VB
CK0101 | FRETES DIVERSOS | MÊS
CK0102 | E01 - ESCORREGADOR PEQUENO EM FIBRA DE VIDRO FORMATO DE ELEFANTE REF. BLUEWAVE | UNID
CK0103 | E02 - COGUMELO COM DUCHA EM FIBRA DE VIDRO H = 1,80 M DIAMETRO 1,20 M PINTURA EPOXI REF. BLUEWAVE | UNID
CK0104 | E03 - DUCHA EM ARCO DE FIBRA DE VIDRO DIAMETRO DE 25 CM , PINTURA EPOXI CORES VARIADAS REF. BLUEWAVE | UNID
CK0105 | E04 JATO SOLIDO PARA FONTE SECA COM ACABAMENTO INOX | UNID
CK0106 | E06 BALANÇO TRIPLO ECO , MOD SUZANA CADAVAL OU SIMILAR , EM TORA DE EUCALIPTO CORRENTES REVESTIDAS MANGUEIRA, CADERIAS METALICAS COM ENCOSTO E ASSENTO EM ECOBLOCK KAKI CONFORME DETALHE 9 | UNID
CK0107 | E07 - PLATAFORMA DE ESCALADA EM ESTRUTURA METALICA COM PINTURA AUTOMOTIVA , PATAMARES EM ECOBLOCK , CONFORME DETALHE 8 | UNID
CK0108 | E08 - ESCORREGADOR EM FIBRA DE VIDRO COM PINTURA EPOXI COM TUNEL DE SAIDA MODELO SUZANA CADAVAL | UNID
CK0109 | E09 - PLATAFORMA E RAMPA DE ACESSO EM PISO | UNID
CK0110 | E 10 JOANINHA MODELO SUZANA CADAVAL | UNID
CK0111 | E11 CAVALINHO EM MADEIRA MODEL O SUZANA CADAVAL | UNID
CK0112 | E12 MESINHA EM ACRILICO MODELO SUZANA CADAVAL | UNID
CK0113 | E13 - ESCORREGADOR HELICOIDAL | UNID
CK0114 | E14 RAMPA DE ESCALADA COM PISO EMJBORRACHADO E GARRAS | UNID
CK0115 | E15 TRANÇADO DE CORDAS | UNID
CK0116 | E16 CASINHA INFANTIL MODELO CORES SUZANA CADAVAL | UNID
CK0117 | E17 - TIMAO MODELO SUZANA CADA VAL | UNID
CK0118 | E18 GUARDA SOL FIXO CHUMBADO PISO | UNID
CK0119 | FORNECIMENTO / INSTALAÇÃO DE CANCELA AUTOMÁTICA PPA MOD.L0406 E BARREIRA COM COMPRIMENTO ATÉ 5,23 METROS | UNID
CK0120 | EQUIPAMENTO PARA SAUNA | VB
CK0121 | MUDANÇA EMIVE SISTEMA ALARME EM FUNÇÃO DA REMOÇÃO LAJE | VB
CK0122 | Telefone público sendo a parte operacional superior com altura de no máximo 120cm e altura livre inferior de no mínimo 73cm, comprimento do fio com no mínimo 75cm | UNID
CK0123 | FORNECIMENTO DE CARRETEIS DE AR COMPRIMIDO RAASM , MODELO 89010, DEMIAS SERÃO REAPROVEITADOS DA UNIDADE ANTIGA DA RODOBENS | UNID
CK0124 | DEMONTAGEM , TRANSPORTE E INSTALAÇÃO DOS DOIS COMPRESSORES DE AR COMPRIMIDO EXISTENTES NA UNIDADE ANTIGA ( NÃO ESTA SENDO CONSIDERADO MANUTENÇÃO DOS EQUIPAMENTOS / TROCA PEÇAS) | VB
CK0125 | FORNECIMENTO E INSTALAÇÃO DE 2 CARRETEIS DE OLEO COM BICO DOSADOR DA MARCA GRACCO MODELO HPC 33B, OS DEMAIS CARRETEIS SERÃO OS EXISTENTES NA UNIDADE ANTIGA | UNID
CK0126 | FERRAMENTAS MANUTENÇÃO PREDIAL | VB
CK0127 | FERRAMENTAS TUNEL R CAIXA 25 | VB
CK0128 | FERRAMENTAS LIMPEZA INDUSTRIAL | VB
CK0129 | VEICULO DOBLO | UN/MES
CK0130 | DUCATO | UN/MES
CK0131 | VEICULO TIPO GOL OU PALIO | UN/MES
CK0132 | Escopo do piso eletrico: „X Potencia total de 1.280 W. Constituido por: „X 04 Circuitos de calefatores: 320 W / cada „X Isolamento termico (brita leve) „X 01 Caixa de passagem especial 15 x 15 cm „X Termostato e timer digital | VB
CK0133 | LABORATORISTA | MES
CK0134 | SISTEMA DE IRRIGAÇÃO GOTEJAMEN TO | VB
CK0135 | LIXADEIRA | DIA
CK0136 | LOCAÇÃO MENSAL DE CAMINHÃO HR COM CABINE DUPLA E CARROCERIA DE MADEIRA, INCLUSIVE MOTORISTA. | MES
CK0137 | VEÍCULO MENSAL DE VEÍCULO LEVE PICK UP FIAT - STRADA, INCLUSIVE MOTORISTA | MES
CK0138 | LOCAÇÃO MENSAL DE RETROESCAVADEIRA DE PNEUS ATÉ 90HT, INCLUSIVE OPERADOR. | MES
CK0139 | LOCAÇÃO DE ROMPEDOR HIDRÁULICO DE ATÉ 1400 KG, ACOPLADO EM EQUIPAMENTO | HT
CK0140 | LOCAÇÃO MENSAL DE ROMPEDOR HIDRÁULICO DE ATÉ 1400 KG, ACOPLADO EM EQUIPAMENTO | MES
CK0141 | LOCAÇÃO DE ROLO COMPACTADOR LISO OU DE PATAS | HT
CK0142 | LOCAÇÃO MENSAL DE ROLO COMPACTADOR LISO OU DE PATAS | MES
CK0143 | LOCAÇÃO MENSAL DE MÁQUINA DE SOLDA, INCLUSIVE OPERADOR | MES
CK0144 | LOCAÇÃO MENSAL DE MARTELETE TEX 10, INCLUSIVE MARTELETEIRO | MES
CK0145 | LOCAÇÃO MENSAL DE MARTELETE TEX 30, INCLUSIVE MARTELETEIRO | MES
CK0146 | LOCAÇÃO MENSAL DE MARTELETE TEX 40, INCLUSIVE MARTELETEIRO | MES
CK0147 | LOCAÇÃO DIÁRIA DE BETONEIRA ELÉTRICA 320 LITROS, INCLUSIVE OPERADOR | HT
CK0148 | LOCAÇÃO MENSAL DE BETONEIRA ELÉTRICA 320 LITROS, INCLUSIVE OPERADOR | mes
CK0149 | LOCAÇÃO DIÁRIA DE CORTADORA DE ASFALTO E PISOS INDUSTRIAIS A GASOLINA, INCLUSIVE OPERADOR | DIA
CK0150 | LOCAÇÃO MENSAL DE CORTADORA DE ASFALTO E PISOS INDUSTRIAIS, INCLUSIVE OPERADOR | MES
CK0151 | LOCAÇÃO MENSAL DE FURADEIRA DE DORMENTE PARA LINHAS FÉRREAS | DIA
CK0152 | LOCAÇÃO MENSAL DE FURADEIRA DE TRILHOS PARA LINHAS FÉRREAS | MES
CK0153 | LOCAÇÃO MENSAL DE TIREFONADEIRA PARA LINHAS FÉRREAS | DIA
CK0154 | LOCACAO MENSAL DE MACACO 15 TONELADAS PARA LINHAS FÉRREAS | MES
CK0155 | LOCACAO MENSAL DE CONJUNTO DE SOCARIA (01 GERADOR E 04 SOCAS) PARA LINHAS FÉRREAS | MES
CK0156 | LOCAÇÃO MENSAL BANHEIRO QUÍMICO, INCLUSIVE SERVIÇO DE LIMPEZA DIÁRIA | MES
CK0157 | CAPELA COM EXAUSTAO | UNID
CK0158 | VIBRADOR COM MANGOTE | MES
CK0159 | EQUALIZADOR GRAFICO ANALÓGICO DE 15BANDAS, ALIMENTAÇÃO DE 100 A 240VCA, PLUG PADRÃO ABNT, PROTEÇÕES ELETRICAS INTERNAS, ENTRADAS DE ÁUDIO PARA XLR E JACK 6,3MM, NIVEL MAX. +21DBU SIM´TRICO E ASSIMÉTRICO, SAÍDAS DE ÁUDIO SERVO-SIMÉTRICAS PARA XLR E JACK 6,3MM, SUBWOOFER OUT AJUSTÁVEL ATÉ 0DB, GAMA DE FREQUENCIA DE 10HZ A 30KHZ, +/-3DB, RELAÇÃO SINAL RUIDO DE 22HZ A 22KHZ >94DB@+4DBU, FILTRO ROLLOFF, LARGURA DE BANDA 1/3 OITAVA, MARGEM DE REGULAÇÃO +/-6DB OU +/-12DB (COMUTÁVEL), INDICAÇÃO POR LED DO LIMITADOR 20/10/3/1DB, GERADOR DE RUÍDOS TIPO RUÍDO ROSA, NÍVEL VARIÁVEL, OFF OU 0 DBU, INDICAÇÃO DO NÍVEL VIA LED -24/-12/-6/0DB, INTERRUPTOR DE FUNÇÕES FBQ, AUDIO IN/OUT, I/O METER IN/OU, RANGE, LIMITER, SUBWOOFER, INDICAÇÕES DO NÍVEL DE ENTRADA E SAÍDA E SUBWOOFER, MONTAGEM EM RACK 19", GARANTIA DO FABRICANTE DE 12 MESES | UNID
CK0160 | MESA DE SOM DIGITAL 32 CANAIS DE ENTRADAS BALANCEADOS, ALIMENTAÇÃO DE 100 A 240VCA, PLUG PADRÃO ABNT, PROTEÇÕES ELETRICAS INTERNAS, RECURSOS POR CANAL, PORTA USB, ENTRADAS DE MICROFONE, CONECTOR XLR ELECTR. SIMÉTRICAS, CIRCUITO DE ENTRADA DISCRETO, RESPOSTA DE FREQUENCIA <10HZ - 150KHZ (-1DB), GAMA DE AMPLIFICAÇÃO +10 A +60DB, NÍVEL DE ENTRADA MAX. +12DBU @ + 10DB GAIN, DISTORÇÕES 0,005% / 0,004% A PONDERADO, ENTRADA LINE TIPO JACK ESTÉREO DE 6,3MM SIMÉTRICO, IMPEDÂNCIA 20KOHM SIMÉTRICO E 10 KOHM ASSIMÉTRICA, NIVEL DE ENTRADA MAX. 30DBU, ENTRADAS ESTÉREO TIPO JACK DE 6,3MM, IMPEDÂNCIA DE APROX 20KOHM, NÍVEL DE ENTRADA MAX. +22DBU, CANAIS MONO EQ LOW/MID SWEEP/HIGHT, CANAIS ESTÉREO LOW/LOW MID/ HIGH MID/ HIGT, CANAL AUXILIAR TIPO JACK MONO DE 6,3MM ASSIM., COM 120 OHM, STEREO AUX RETURNS JACK ESTEREO DE 6,3MM ELETR. SIMETRICO, IMP DE 20KOHM SIM / 10KOHM ASSIM., ENTRA MAX +22DBU, SAIDAS PRINC. TIPO XLR E JACK ESTEREO, NÍVEL MAX DE SAÍDA +28DBU, SAIDA FONE TIPO JACK 6,3MM ASSIM., DSP DE 24 BIT, SISTEMA PRINCIPAL, RUIDO -101DB, FADER CANAL -100DB, SAÍDA PARA GRAVAÇÃO, GARANTIA DO FABRICANTE DE 12 MESES | UNID
CK0161 | AMPLIFICADOR DE POTENCIA PARA ÁUDIO , ALIMENTAÇÃO 127V, PLUG DE CONEXÃO PADRÃO ABNT, SAÍDA STEREO, , DIMENSÃO COMPATÍVEL COM RACK 19", GARANTIA DO FABRICANTE DE 12 MESES | UNID
CK0162 | COLUNA DE SOM AL800 EM ALUMÍNIO NA COR BRANCA, COM SUPORTE | UNID
CK0163 | COLUNA DE SOM AL1600 EM ALUMÍNIO NA COR BRANCA, COM SUPORTE | UNID
CK0164 | MEDUSA PARA ÁUDIO, EM CAIXA METÁLICA, PINTURA EM EPOX, PARA ALTA ROTATIVIDADE, 36 VIAS, MONTADA COM 32 PLUG FEMEA XLR SAS P3FNN01 ZAMAC, PRENSA CABO E 10 METROS DE MULTICABO ESPECIAL PARA INTERLIGAÇÕES DE ÁUDIO STEREO, COM CONDUTORES EM COBRE OFHC, 36 VIAS, DE 2X24AWG, ISOLADOS EM POLIETILENO ESPECIAL 125°, TORCIDOS COM DUPLA BLINDAGEM EM FITAS DE ALUMÍNIO 100% + TRANÇA DE COBRE 85%, COM COBERTURA EM TERMOPLÁSTICO | UNID
CK0165 | MODULO DE TOMADA PARA ÁUDIO, MONTADA COM PLUG FEMEA TIPO P10 MONO, SANTO ANGELO, BLINDADO, EM CONDULETE DE ALUMINIO, 1“ S/R, COM PROTEÇÃO CONTRA UMIDADE | UNID
CK0166 | MODULO DE TOMADA PARA ÁUDIO, MONTADA COM CONECTOR FEMEA TIPO XLR SANTO ANGELO, BLINDADO, EM CONDULETE DE ALUMINIO, 1“ S/R, COM PROTEÇÃO CONTRA UMIDADE | UNID
CK0167 | MICROFONE DE USO PROFISSIONAL SEM FIO 48 CANAIS X2, COM RECEPTOR, ALIMENTAÇÃO 3VDC PILHAS AA1,5VX2, UHF 720 A 805MHZ, OSCILADOR A CRISTAL, ESTABILIDADE 10PPM, SENSIBILIDADE 1,6UV @ SINAD =12DB, MAX. DESVIO DE FREQ. 50HZ, SINAL/RUIDO >105DB T.H.D., <0,5%@1KHZ, REJEIÇÃO DE IMAGEM 80DB, REJEIÇÃO DE ESPÚRIOS DE 60DB, COM RESPOSTA DE FREQUENCIA DE 50HZ A 15KHZ, ALIMENTAÇÃO DC, 14V, 0,5A, IMPEDANCIA DE SAIDA 50OHM, POTÊNCIA DE SAÍDA DE 10MV,FREQUENCIA DE TRABALHO DE 720 A 805MHZ, ESPÚRIOS <40DB, AUTONOMIA DE 6 HORAS, PADRÃO POLAR TIPO SUPER CARDIOIDE, CAPSULA DINAMICA, RECEPTOR COM FONTE E PLUG PADRÃO ABNT, GARANTIA DO FABRICANTE DE 12 MESES | UNID
CK0168 | MICROFONE COM FIO, TIPO DE MESA, COM ILUMINAÇÃO DE TOP INDICAÇÃO DE LIGADO, COM CAPSULA E CONDENSADOR, ALTA DIRETIVIDADE E SENSIBILIDADE, ALIMENTAÇÃO 3V DC, 2 PILHAS TIPO AA, E PHANTON POWER, RESP. DE FREQ DE 60HZ A 15000HZ, SENSIBILIDADE -40DB A + OU - 2DB, IMPEDANCIA 200OHMS A + OU - 1KHZ, ALTURA DO CONJUNTO DE 38CM, LUZ INDICADORA DE VOZ, CONECTOR XLR-M, 3 PINOS | UNID
CK0169 | RACK 19", ALTURA 32U, PROFUNDIDADE EXTERNA 600MM, EM CHAPA DE AÇO 2MM, PINTURA EM EPOX, COR PRETO RAL9011, PORTA FRONTAL COM VIDRO TEMPERADO DE 4MM, PORTAS INTERCAMBIÁVEIS, FECHADURA PUSHBOTTON, PORTA TRASEIRA PERFURADA, REGUAS FRONTAIS E TRASEIRA COM PASSO DE 50MM, GUIAS DE CABO, RODIZIOS E PÉS REGULÁVEIS, KIT DE FIXAÇÃO, DIMENSÕES INTERNAS DE 53/60/78CM, GARANTIA DE 12 MESES | UNID
CK0170 | CAIXA DE SUB GRAVE 2000W | UNID
CK0171 | CONDICIONADOR DE ENERGIA, 1440VA, ENTRADA 120V/220V, SAÍDA 120V, FIXAÇÃO PARA RACK 19", MICROPROCESSADO, PROTEÇÕES INCORPORADAS, SUB-SOBRETENSÃO SUBTOS DE ENERGIA, FILTROS EMI/RFI, SINALIZAÇÃO INDEPENDENTE, 8 TOMADAS PADRÃO ABNT. GARANTIA DE 12 MESES | UNID
CK0172 | BANDEJA MOVEL PARA RACK DE 19", ALTURA 2U, PROFUNDIDADE DE 400MM, PERFURADA, PINTURA EM EPOX COR PRETO | UNID
CK0173 | BANDEJA FIXA PARA RACK DE 19", ALTURA 2U, PROFUNDIDADE DE 400MM, PERFURADA, PINTURA EM EPOX COR PRETO | UNID
CK0174 | BANDEJA FIXA PARA RACK DE 19", ALTURA 1U, PROFUNDIDADE DE 400MM, PERFURADA, PINTURA EM EPOX COR PRETO | UNID
CK0175 | GUIA PARA CABOS EM RACK 19", EM AÇO PINTADO EM EPOX NA COR PRETO RAL 9011 | UNID
CK0176 | CABO DE COBRE OFHC, FLEXÍVEL, ISOLAMENTO DE PVC TIPO CRISTAL, CONDUTORES NAS CORES PRETO E VERMELHO, SEÇÃO 2X2,5MM2, CONFORME NBR 13249 | UNID
CK0177 | CABO DE MICROFONE COM CONDUTORES EM COBRE OFHC ESTANHADOS NAS SEÇÕES DE 0,30 MM2 ISOLADOS EM POLIETILENO ESPECIAL 125°, TORCIDOS COM DUPLA BLINDAGEM EM FITAS DE ALUMÍNIO 100% + TRANÇA DE COBRE 85%, COM COBERTURA EM TERMOPLÁSTICO | UNID
CK0178 | PLUG P10 FABRICADO EM AÇO NIQUELADO, REFORÇADO, COM BUCHA TRASEIRA NA COR PRETO E MOLA | UNID
CK0179 | CONECTOR METÁLICO XLR, COM PINOS MACIÇOS E ANEIS DE INDENTIFICAÇÃO NA COR PRETO, TIPO MACHO. | UNID
CK0180 | CONECTOR METÁLICO XLR, COM PINOS MACIÇOS E ANEIS DE INDENTIFICAÇÃO NA COR PRETO, TIPO FÊMEA | UNID
CK0181 | CONECTOR RCA, PONTA E CORPO ROSCADO, NIQUELADO, IDENTIFICAÇÃO EM CORES NAS BUCHAS TRASEIRAS COR PRETO | UNID
CK0182 | CONECTOR RCA, PONTA E CORPO ROSCADO, NIQUELADO, IDENTIFICAÇÃO EM CORES NAS BUCHAS TRASEIRAS COR VERMELHO | UNID
CK0183 | CONECTOR RCA, PONTA E CORPO ROSCADO, NIQUELADO, IDENTIFICAÇÃO EM CORES NAS BUCHAS TRASEIRAS COR BRANCO | UNID
CK0184 | ESPIRAL TUBE 1/2". COR BRANCA. POCOTE COM 2 METROS. | UNID
CK0185 | ESPIRAL TUBE 1/4". COR BRANCA. POCOTE COM 2 METROS | UNID
CK0186 | ESPIRAL TUBE 3/4". COR BRANCA. POCOTE COM 2 METROS | UNID
CK0187 | SUPORTE PARA TV 32" ATÉ 50" - BRASFORMA SBRP840 | UNID
CK0188 | CONVERSORES SDI / HDMI | UNID
CK0189 | CONTROLLER FOR 5 CAMERAS | UNID
CK0190 | CAMERA PTZ 1MOS 1/2" FULL HD COM SDI BRANCA | UNID
CK0191 | CONECTOR BNC MACHO HD 22-24AWG 1855ABHD1 | UNID
CK0192 | CONECTOR BNC FEMEA HD 22-24AWG 1855ABHD1 | UNID
CK0193 | MESA DE ÁUDIO 166CX USB | UNID
CK0194 | GERADORES DE CARACTERES - CG350 - DATAVIDEO | UNID
CK0195 | CONVERSORES DE FIBRA PARA VÍDEO, MONOMODO, SC | UNID
CK0196 | CONVERSORES DE FIBRA PARA ÁUDIO, MONOMODO, SC | UNID
CK0197 | CONVERSORES DE FIBRA PARA DADOS, MONOMODO, CONECTOR SC FEMEA E RJ 45 | UNID
CK0198 | DIO 6 FIBRAS MONOMODO, COM PIGTAIL, ACOPLADORES E BANDEJA DE EMENDA, COMPLETO, TIPO SC, MODELO A 146 | UNID
CK0199 | CONECTORES XLR MACHO | UNID
CK0200 | CONECTORES XLR FEMEA | UNID
CK0201 | CONECTORES P10/P10 ESTÉREO | UNID
CK0202 | CONECTORES P10/P10 MONO | UNID
CK0203 | CONVERSOR / MINI CONVERSOR - ÁUDIO PARA SDI 4K | UNID
CK0204 | CAIXA EM PVC, IP44, COM FUNDO PARA MONTAGEM, TAMPA OPACA, DIMENSÕES 30X20X10CM, MONTADA COM 4 PONTOS RCA ÁUDIO, 4PONTOS RCA VÍDEO, 4 PONTO BNC, VÍDEO. | UNID
CK0205 | CAIXA EM PVC, IP44, COM FUNDO PARA MONTAGEM, TAMPA OPACA, DIMENSÕES 20X20X10CM, MONTADA COM 1 PONTOS RCA ÁUDIO, 1PONTOS RCA VÍDEO, 2 PONTO BNC, VÍDEO. | UNID
CK0206 | CAIXA EM PVC, IP44, TAMPA OPACA, DIMENSÕES 10X10X10CM, MONTADA COM 3 PONTOS DE TOMADA DE ÁUDIO P10 STEREO. | UNID
CK0207 | DVR STAND ALONE, IMAGEM HD, SISTEMA OPERACIONAL LINUX, RECURSOS DE GRAVAÇÃO MULTICANAIS, INTERFACE DE OPERAÇÃO TECLADO E MOUSE SEM FIO, 16 CAMERAS, ENTRADAS BNC, SISTEMAS PALM, NTSC, HD DE 1TB, GERENCIAMENTO E ACESSO REMOTO E VIA CELULAR GRATUITO, COM HD DE 1TB, MOUSE E TECLADO SEM FIO. | UNID
CK0208 | CAMERA INFRAVERMELHO HD, 1280X720, LENTE 3,6MM, ALCANCE IR 10M, IP66, FONTE 12V, NTSC, CONECTORES BNC. | UNID
CK0209 | CAMERA INFRAVERMELHO HD, 1280X720, LENTE 2,8MM, ALCANCE IR 30M, IP66, FONTE 12V, NTSC, CONECTORES BNC. | UNID
CK0210 | FONTE CHAVEADA PARA CÂMERA ESTABILIZADA PARA CÂMERA, 127V - 12VCC/2A, PLUG PADRÃO BRASILEIRO, PROTEÇÃO CONTRA SURTOS, E PLUG DE SAÍDA P4 MACHO. | UNID
CK0211 | TV LED 24” PANASONIC TC-L24X5B FULL HD 1080P CONVERSOR DIGITAL 2 HDMI 1 USB | UNID
CK0212 | ROTEADOR WIFI, CORPORATIVO, 2 ANTENAS DE 5 DBI, 500MW DE POTENCIA, 4SSIDS SEPARADOS POR VLAN, ALIMENTAÇÃO 127/220V. | UNID
CK0213 | SWITCH GERENCIÁVEL, 24 PORTAS, PADRÃO RACK 19”, 100/240V, LED INDICADOR DE VELOCIDADE, MEMORIA SDRAM DDR 512MBIT, ALTITUDE 1800M, PADRÕES | UNID
CK0214 | PATCH PANEL 24 PORTAS, CAT 6E, BLINDADO, PARA RACK 19” | UNID
CK0215 | PATCH CORD, CAT 6E, BLINDADO, 2,5M | UNID
CK0216 | SWITCHER HD/SD 4 ENTRADAS (MESA DE CORTE) | UNID
CK0217 | CLIMATIZAÇÃO 6º PVTO | VB
CK0218 | LOCAÇÃO DE CADEIRINHA | DIA
CK0219 | MONTAGEM E DESMONTAGEM CADEIRINHA COM CONTRAPESO | DIARIA
CK0220 | LOCAÇÃO DE TORRE DE AMARRAÇAO COM VIGA DE 7,00 TUBO EQUIPADO | DIA
CK0221 | LOCAÇÃO DE TUBO EQUIPADO | ML
CK0222 | ETIQUETADORA BROTHER | UIND
CK0223 | LUVA TATIL VOLKI | UNID
CK0224 | MAQUINA DE GELO | UNID
CK0225 | CERVEJEIRA | UNID
CK0226 | ABASTECIMENTO OBRA COM CAMINAO COMBOIO | UNID
CK0227 | VEICULOS DE APOIO | VB
CK0228 | LOCAÇÃO SUPRESSOR DE POEIRA | MES
CK0229 | TROCADOR DE FRALDAS KOALA HORIZONTAL TC01- 89x55,5 cm | UNID
CK0230 | FONTE RECREATIVA PISCINA INFANTIL - CASCATA FRED EM FIBRA DE VIDRO DA IGUI | UNID
CK0231 | FONTE RECREATIVA TIPO BENGALA - REFERÊNCIA BLUE WAVE OU EQUIVALENTE | UNID
CK0232 | Fornecimento e Instalação de controle de acesso para o 3º e 4º andares, considerando a infra para passagem de cabos e fornecimento de equipamentos, incluse botoeira de saida, e adequação porta para recebimento do eletroímã. Modelo do equipamento: ID Flexlite AC/B, Control ID, com fonte e bateria de 12v. | VB
CK0233 | CARRETEL AR COMPRIMIDO | UNID
CK0234 | FORNECIMENTO E INSTALAÇÃO DE LAVA BOTAS | UNID
CK0235 | FORNECIMENTO E INSTALAÇÃO DE APARELHO DE AR CONDICIONADO TIPO SPLIT (PISO TETO APARENTE), CAPACIDADE DE 36.000 BTU´S, MARCA CARRIER | UNID
CK0236 | FORNECIMENTO E INSTALAÇÃO DE APARELHO DE AR CONDICIONADO TIPO SPLIT (PISO TETO APARENTE), CAPACIDADE DE 48.000 BTU´S, MARCA CARRIER | UNID
CK0237 | FORNECIMENTO E INSTALAÇÃO DE APARELHO DE AR CONDICIONADO TIPO SPLIT (PISO TETO APARENTE), CAPACIDADE DE 48.000 BTU´S, MARCA CARRIER | UNID
CK0238 | FORNECIMENTO E INSTALAÇÃO DE APARELHO DE AR CONDICIONADO TIPO SPLIT (PISO TETO APARENTE), CAPACIDADE DE 48.000 BTU´S, MARCA CARRIER, UNIDADE EXTERNA COM SERPENTINA EM COBRE, INCLUSIVE TODO O KIT NECESSÁRIO PARA INSTALAÇÃO: TUBULAÇÃO DE COBRE FRIGORÍFICA, CABO PP, ISOLAMENTO ESPONJOSO, SUPORTE, CALÇO DE BORRACHA E OUTROS, INCLUSIVE DRENO. DISTÂNCIA ENTRE AS UNIDADES: 26 METROS (HORIZONTAL + VERTICAL) - SALA DE AULA 03 | UNID
CK0239 | FORNECIMENTO E INSTALAÇÃO DE APARELHO DE AR CONDICIONADO TIPO SPLIT (PISO TETO APARENTE), CAPACIDADE DE 48.000 BTU´S, MARCA CARRIER, UNIDADE EXTERNA COM SERPENTINA EM COBRE, INCLUSIVE TODO O KIT NECESSÁRIO PARA INSTALAÇÃO: TUBULAÇÃO DE COBRE FRIGORÍFICA, CABO PP, ISOLAMENTO ESPONJOSO, SUPORTE, CALÇO DE BORRACHA E OUTROS, INCLUSIVE DRENO. DISTÂNCIA ENTRE AS UNIDADES: 26 METROS (HORIZONTAL + VERTICAL) - SALA DE AULA 03 | UNID
CK0240 | FORNECIMENTO E INSTALAÇÃO DE APARELHO DE AR CONDICIONADO TIPO SPLIT (PISO TETO APARENTE), CAPACIDADE DE 58.000 BTU´S, MARCA CARRIER, UNIDADE EXTERNA COM SERPENTINA EM COBRE, INCLUSIVE TODO O KIT NECESSÁRIO PARA INSTALAÇÃO: TUBULAÇÃO DE COBRE FRIGORÍFICA, CABO PP, ISOLAMENTO ESPONJOSO, SUPORTE, CALÇO DE BORRACHA E OUTROS, INCLUSIVE DRENO. DISTÂNCIA ENTRE AS UNIDADES: 10 METROS (HORIZONTAL + VERTICAL) - SALA DE AULA 03 | UNID
CK0241 | FORNECIMENTO E INSTALAÇÃO DE APARELHO DE AR CONDICIONADO TIPO SPLIT (PISO TETO APARENTE), CAPACIDADE DE 58.000 BTU´S, MARCA CARRIER, UNIDADE EXTERNA COM SERPENTINA EM COBRE, INCLUSIVE TODO O KIT NECESSÁRIO PARA INSTALAÇÃO: TUBULAÇÃO DE COBRE FRIGORÍFICA, CABO PP, ISOLAMENTO ESPONJOSO, SUPORTE, CALÇO DE BORRACHA E OUTROS, INCLUSIVE DRENO. DISTÂNCIA ENTRE AS UNIDADES: 28 METROS (HORIZONTAL + VERTICAL) - SALA DE AULA 01 | UNID
CK0242 | FORNECIMENTO E INSTALAÇÃO DE APARELHO DE AR CONDICIONADO TIPO SPLIT (PISO TETO APARENTE), CAPACIDADE DE 58.000 BTU´S, MARCA CARRIER, UNIDADE EXTERNA COM SERPENTINA EM COBRE, INCLUSIVE TODO O KIT NECESSÁRIO PARA INSTALAÇÃO: TUBULAÇÃO DE COBRE FRIGORÍFICA, CABO PP, ISOLAMENTO ESPONJOSO, SUPORTE, CALÇO DE BORRACHA E OUTROS, INCLUSIVE DRENO. DISTÂNCIA ENTRE AS UNIDADES: 17 METROS (HORIZONTAL + VERTICAL) - SALA DE AULA 02 | UNID
CK0243 | FORNECIMENTO E INSTALAÇÃO DE APARELHO DE AR CONDICIONADO TIPO SPLIT (PISO TETO APARENTE), CAPACIDADE DE 58.000 BTU´S, MARCA CARRIER, UNIDADE EXTERNA COM SERPENTINA EM COBRE, INCLUSIVE TODO O KIT NECESSÁRIO PARA INSTALAÇÃO: TUBULAÇÃO DE COBRE FRIGORÍFICA, CABO PP, ISOLAMENTO ESPONJOSO, SUPORTE, CALÇO DE BORRACHA E OUTROS, INCLUSIVE DRENO. DISTÂNCIA ENTRE AS UNIDADES: 30 METROS (HORIZONTAL + VERTICAL) - SALA DE AULA 02 | UNID
CK0244 | FORNECIMENTO E INSTALAÇÃO DE APARELHO DE AR CONDICIONADO TIPO SPLIT (PISO TETO APARENTE), CAPACIDADE DE 58.000 BTU´S, MARCA CARRIER, UNIDADE EXTERNA COM SERPENTINA EM COBRE, INCLUSIVE TODO O KIT NECESSÁRIO PARA INSTALAÇÃO: TUBULAÇÃO DE COBRE FRIGORÍFICA, CABO PP, ISOLAMENTO ESPONJOSO, SUPORTE, CALÇO DE BORRACHA E OUTROS, INCLUSIVE DRENO. DISTÂNCIA ENTRE AS UNIDADES: 21 METROS (HORIZONTAL + VERTICAL) - SALA DE AULA 01 | UNID
CK0245 | FORNECIMENTO E INSTALAÇÃO DE APARELHO DE AR CONDICIONADO TIPO SPLIT (PISO TETO APARENTE), CAPACIDADE DE 58.000 BTU´S, MARCA CARRIER, UNIDADE EXTERNA COM SERPENTINA EM COBRE, INCLUSIVE TODO O KIT NECESSÁRIO PARA INSTALAÇÃO: TUBULAÇÃO DE COBRE FRIGORÍFICA, CABO PP, ISOLAMENTO ESPONJOSO, SUPORTE, CALÇO DE BORRACHA E OUTROS, INCLUSIVE DRENO. DISTÂNCIA ENTRE AS UNIDADES: 20 METROS (HORIZONTAL + VERTICAL) - SALA DE AULA 04 | UNID
CK0246 | INSTALAÇÃO DE APARELHO DE AR CONDICIONADO TIPO SPLIT (PISO TETO APARENTE), CAPACIDADE DE 58.000 BTU´S, MARCA CARRIER, UNIDADE EXTERNA COM SERPENTINA EM COBRE, INCLUSIVE TODO O KIT NECESSÁRIO PARA INSTALAÇÃO: TUBULAÇÃO DE COBRE FRIGORÍFICA, CABO PP, ISOLAMENTO ESPONJOSO, SUPORTE, CALÇO DE BORRACHA E OUTROS, INCLUSIVE DRENO. DISTÂNCIA ENTRE AS UNIDADES: 21 METROS (HORIZONTAL + VERTICAL) - SALA DE AULA 01 (EQUIPAMENTO TEMOS DISPONÍVEL NO LOCAL) | UNID
CK0247 | INSTALAÇÃO DE APARELHO DE AR CONDICIONADO TIPO SPLIT (PISO TETO APARENTE), CAPACIDADE DE 58.000 BTU´S, MARCA CARRIER, UNIDADE EXTERNA COM SERPENTINA EM COBRE, INCLUSIVE TODO O KIT NECESSÁRIO PARA INSTALAÇÃO: TUBULAÇÃO DE COBRE FRIGORÍFICA, CABO PP, ISOLAMENTO ESPONJOSO, SUPORTE, CALÇO DE BORRACHA E OUTROS, INCLUSIVE DRENO. DISTÂNCIA ENTRE AS UNIDADES: 30 METROS (HORIZONTAL + VERTICAL) - SALA DE AULA 02 (EQUIPAMENTO TEMOS DISPONÍVEL NO LOCAL) | UNID
CK0248 | FORNECIMENTO E INSTALAÇÃO DE APARELHO DE AR CONDICIONADO TIPO SPLIT (PISO TETO APARENTE), CAPACIDADE DE 58.000 BTU´S, MARCA CARRIER, UNIDADE EXTERNA COM SERPENTINA EM COBRE, INCLUSIVE TODO O KIT NECESSÁRIO PARA INSTALAÇÃO: TUBULAÇÃO DE COBRE FRIGORÍFICA, CABO PP, ISOLAMENTO ESPONJOSO, SUPORTE, CALÇO DE BORRACHA E OUTROS, INCLUSIVE DRENO. DISTÂNCIA ENTRE AS UNIDADES: 25 METROS (HORIZONTAL + VERTICAL) - LAB. INFORMÁTICA 1 | UNID
CK0249 | FORNECIMENTO E INSTALAÇÃO DE APARELHO DE AR CONDICIONADO TIPO SPLIT (PISO TETO APARENTE), CAPACIDADE DE 58.000 BTU´S, MARCA CARRIER, UNIDADE EXTERNA COM SERPENTINA EM COBRE, INCLUSIVE TODO O KIT NECESSÁRIO PARA INSTALAÇÃO: TUBULAÇÃO DE COBRE FRIGORÍFICA, CABO PP, ISOLAMENTO ESPONJOSO, SUPORTE, CALÇO DE BORRACHA E OUTROS, INCLUSIVE DRENO. DISTÂNCIA ENTRE AS UNIDADES: 25 METROS (HORIZONTAL + VERTICAL) - LAB. INFORMÁTICA 1 | UNID
CK0250 | INSTALAÇÃO DE APARELHO DE AR CONDICIONADO TIPO SPLIT (PISO TETO APARENTE), CAPACIDADE DE 36.000 BTU´S, MARCA CARRIER, UNIDADE EXTERNA COM SERPENTINA EM COBRE, INCLUSIVE TODO O KIT NECESSÁRIO PARA INSTALAÇÃO: TUBULAÇÃO DE COBRE FRIGORÍFICA, CABO PP, ISOLAMENTO ESPONJOSO, SUPORTE, CALÇO DE BORRACHA E OUTROS, INCLUSIVE DRENO. DISTÂNCIA ENTRE AS UNIDADES: 17 METROS (HORIZONTAL + VERTICAL) - LAB. MULTIUSO (EQUIPAMENTOS DISPONÍVEIS NO LOCAL) | UNID
CK0251 | PRESSURIZAÇÃO DE NO MÍNIMO COM 24 HORAS DE TEMPO E LIMPEZA DAS TUBULAÇÕES | UNID
CK0252 | FORNECIMENTO E INSTALAÇÃO DE TLHA E VIGA METALICA TIPO I | VB
CK0253 | IONIZADOR - QRP 5 - RGF OU SIMILAR - COPA | UNID
CK0254 | FORNECIMENTO E INSTALAÇÃO DE BICOS DE SPK NOVOS | UNID
CK0255 | LOCAÇÃO POR HORA DE GERADOR 50 KVA, INCLUSIVE DIESEL | HT
CK0256 | PLATAFORMA PANTOGRAFICA | H
CK0257 | CORTINA DE AR L = 1,00 M | UNID
CK0258 | Fornecimento de pallet de contenção em polietileno para posicionamento e carregamento de baterias das empilhadeiras elétricas. Ref.: | UN
CK0259 | Balança de mesa de alta precisão, com capacidade de carga de 15 a 20kg. Ref.: 3400 - Toledo Brasil | UNID
CK0260 | Balança de piso com capacidade de carga de até 1.000kg com dimensões de 1,20x1,20m Ref.: 2180 - Toledo Brasil | UNID
CK0261 | LOCAÇÃO DE CAMINHÃO BASCULANTE, INCLUSIVE MOTORISTA. | HT
CK0262 | LOCACAO MENSAL CAMINHAO BASCULANTE , INLCUSO MOTORISTA | MES
CK0263 | FRETE CONTAINER | UNID
CK0264 | CARGA, MANOBRA E DESCARGA DE CONTAINERS, COM CAMINHÃO CARROCERIA EQUIPADO COM MUNCK 8T, INCLUINDO SERVENTE COMO MÃO DE OBRA AUXILIAR. | UNID
CK0265 | Fornecimento e instalação de sensor de chuva | UNID
CK0266 | Fornecimento e instalação de sensor de umidade para solo | UNID
CK0267 | Chaleira elétrica Cadence Colors 1,7 litros CEL324 (amarela / vermelha) | UNID
CK0268 | Cafeteira tipo Nespresso | UNID
CK0269 | DIFAL | UNID
CK0270 | FRETE CARPESTES | VB
CK0271 | Veneziana acustica para exaustão modelo NL , Rw=12dBA , Ref. TROX ( conforme especificaçao Projeto Acustico ):60 x 45 x30 | UNID
CK0272 | INSTALACOES AR CONDICIONADO | VB
CK0273 | ODORIZADOR | UNID
CK0274 | ESCANEAMENTO TERRENO | VB
CK0275 | AC1 - ALONGADOR 3 ALTURAS | UNID
CK0276 | AC2 - ROTAÇÃO VERTICAL DUPLO | UNID
CK0277 | AC3 - CAMINHADA TRIPLA | UNID
CK0278 | AC4 - ESQUI TRIPLO | UNID
CK0279 | AC5 - SURF COM PRESSÃO DE PERNAS | UNID
CK0280 | AC6 - MULTIPLO EXERCITADOR | UNID
CK0281 | AC7 - BARRA FIXA | UNID
CK0282 | Fornecimento de Tanque do gerador conforme especificado em projeto | UNID
CK0283 | Montagem e instalação de tanque do gerador conforme especificado em projeto | UNID
CK0284 | Controlador de acesso 125 kHz. Conforme: FOLHA DE DADOS | UNID
CK0285 | MONITOR CFTV. Conforme: FOLHA DE DADOS | UNID
CK0286 | DISCO RÍGIDO ESPECÍFICO PARA CFTV, ARMAZENAMENTO DE 1TB | UNID
CK0287 | Kit Motor para portão eletrônico de correr, inclusive função antiesmagamento e controle remoto. REF. Peccinin 1/2 CV - P6 | CJ
CK0288 | Catraca eletrônica com leitura de biometria, RFID e código de barras - Referencia Benelli - Revolution TOPDATA | UNID
CK0289 | MARTELETE 15 KG | MÊS
CK0290 | Equipamento plataforma articulada tipo tesoura, alcance 8m | MÊS
CK0291 | Equipamento plataforma elevatória articulada, alcance de 7m | MÊS
CK0292 | Escoramento metálico para vigas, altura até 3,20m | UNID
CK0293 | EQUIPAMENTOS DE COZINHA E ELETROPORTÁTEIS - ALOJAMENTO | VB
CK0294 | EQUIPAMENTOS DE COZINHA E ELETROPORTÁTEIS - UTILIDADES | VB
CK0295 | OUTROS EQUIPAMENTOS - UTILIDADES | VB
CK0296 | MISTURADOR DE ARGAMASSA | MES
CK0297 | ANDAIME MULTIDIRECIONAL LOCACAO | MES
CK0298 | Serviço: Fornecimento Instalação de 1 TOMADA FÊMEA STANDARD CAT6 REF. 35030621 COR BRANCA FURUKAWA para ser instalado no pacth panel sala do rack.(No 1º,2º e 3º andar ). Indentificação com ETIQUETA BROTHER (LAMINADA E FLEXíVEL). Conforme Projeto elétrico. | UNID
CK0299 | PISTOLA WALSYWA | MES
CK0300 | Hora equipamento estaca parado por interferencias , solicitações da Vallourec de parar o equipamento ( valor / hora) | h
CK0301 | CAMINHOA PIPA | DIARIA
CK0302 | COMPRESSOR DE AR 900 PCM | H
CK0303 | Compressor de ar 900 PCM | H
CK0304 | SISTEMA PARE SIGA | VB
CK0305 | LOCACAO MENSAL VAN 15 LUGARES | MES
CK0306 | ESCAVADEIRA HIDRAULICA | H
CK0307 | MINI ESCAVADERIA COM TRADO ACOPLADO | H
CK0308 | Plataformas inclinadas | vb
CK0309 | PLATAFORMA ELEVATORIA | VB
CK0310 | REMOCAO CANCELAS COM REA PROVEITAMENTO | UNID
CK0311 | REINSTALACAO DE CANCELAS | UNID
CL0001 | COLOCACAO DE ARMARIOS E ACESSORIOS | PÇ
CL0002 | COLOCACAO DE ARMARIOS SUSPENSO REAPROVEITADO | VB
CL0003 | RECOLOCACAO DE ESQUADRIA | M2
CL0004 | ARMARIO EM MDF | M2
CL0005 | COLOCACAO DE ARMARIOS E ACESSORIOS | PÇ
CL0006 | Armário da Copa - Superiores- Em madeira compensada com | m²
CL0007 | ML1 - INSTALACAO DE MESA EM "L " , ACABAMENTO LAMINADO | UN
CL0008 | ML2 - INSTALACAO DE MESA EM "L " ACABAM. LAMINADO MADEIRADO | UN
CL0009 | MR1 - INSTALACAO MESA REUNIAO | UN
CL0010 | MC1 INSTALACAO DE MESA REDONDA | UN
CL0011 | CG- INSTALACAO CADEIRA GIRATOR IA | UN
CL0012 | CF - INSTALACAO CADEIRA FIXA | UN
CL0013 | AB1- INSTALACAO DE ARMARIO BAI XO | UN
CL0014 | ARQ.- D INSTALACAO ARQUIVO DES LIZANTE | UN
CL0015 | AT1 - INSTALACAO DE ARMARIO PA RA TV | UN
CL0016 | INSTALACAO DE IMPRESSORA | UN
CL0017 | INSTALACAO GELADEIRA | UN
CL0018 | INSTALACAO DE TV 50" | UN
CL0019 | MNO1 FORNEC. E INST. MESA BIOM BO EM "L" | UN
CL0020 | MNO2 - FORNEC. E INST. DE MESA DIREITA EM "L" | UN
CL0021 | MNO3- FORNECIMENTO E INSTAL. MESA ESQUERDA EM "L" | UN
CL0022 | MRC ´FORNEC. E INST. MESA RECEPCIONISTA | UN
CL0023 | MFF- FORNEC. E INST. MESA FLIP FLOP , MESA LATERAL REDONDA | UN
CL0024 | MVC FORNEC. E INST. DE MESA VIDEOCONFERENCIA | UN
CL0025 | PFL- FORNEC. E INST. POLTRONA FLOWER | UN
CL0026 | CTT- FORNEC, E INST. CADEIRA TECTON | UN
CL0027 | CCP- FORNEC. E INST. CADEIRA CAPER | UN
CL0028 | FORNEC. E INST. ARMARIO SOB BA NCADA ISM E ISF EM MDF | M2
CL0029 | FORNEC. INST. ARMARIO ALTO ISM E ISF | M2
CL0030 | FORNEC. E INST. ESCANINHO MODELO NK 2312 | UN
CL0031 | REMANEJAMENTO PURIFICADOR DE AGUA | UN
CL0032 | MONTAGEM DE LAY OUT | VB
CL0033 | BANCO INFANTIL PUZZIE COR AMARELO | UNID
CL0034 | BANCO AÇO INOX E ECOBLOCK COR CUMARU | UNID
CL0035 | BANCO B02 EM AÇO INOX E ECOBLO CK EM CUMARU | UNID
CL0036 | BANCO B03 EM AÇO INOX PARA AREA CHUVEIROS | UNID
CL0037 | DETALHE 1 MESA PARA COMPUTADO R , ESTANTE / PRATELEIRA | UNID
CL0038 | DETALHE 2 - CONJ. COM 2 ARMARI OS, 1 FIXO , E 1 APOIADO PISO | VB
CL0039 | DETALHE 3 - ARMARIO TIPO ESTAN TE C/ PORTAS E PRATELERIAS | VB
CL0040 | DETALHE 4 - MESA PARA ESTUDO TAMANHO ADULTO | UNID
CL0041 | DETALHE 5 - PRATELEIRA JUNTO A LOUSA | VB
CL0042 | DETALHE 7 - MESA PARA ESTUDO TAMANHO INFANTIL | VB
CL0043 | DETALHE 3 - ESPAÇO CRIANÇA - MOBILIARIO COMPOSTO POR NICHOS, GAVETAS E BAUS | VB
CL0044 | DETALHE 4 ESPAÇO CRIANÇA MESA INFANTIL | UNID
CL0045 | DETALHE 5 - MOBILIARIO TIPO BALCAO COM NICHOS SAPATO | UNID
CL0046 | DETALHE 6 CASINHA PATA TV , LE ITURA | VB
CL0047 | PRATELEIRA JUNTO A LOUSA ESPAÇO CRIANÇA | VB
CL0048 | MESA INFANTIL DETALHE 7 ACOMP. ESCOLAR | UNID
CL0049 | CADEIRAS VERMELHAS MARELLI | UNID
CL0050 | CADEIRAS AMARELA MARELLI | UNID
CL0051 | CREDENZA | UNID
CL0052 | Sofa tipo Alcove Highback | UNID
CL0053 | SOFA CAVALETTI C0024 | UNID
CL0054 | POLTORNA REDONDA d0024 | UNID
CL0055 | CADEIRA FLIP C0004 | UNID
CL0056 | Puff hexagonal C0067 | UNID
CL0057 | Puff hexagonal CC068 | UNID
CL0058 | Puff redondo C 0044 | UNID
CL0059 | Mesa 1,00 x 0,60 C 0254 | UNID
CL0060 | MESA CENTRAL OVAL | UNID
CL0061 | Mesa reuniao C0027 1,60 X 1,20 | UNID
CL0062 | Mesa redonda diam 700 C0260 ALTA | UNID
CL0063 | MESA REDONDA DIAM 800 C0235 | UNID
CL0064 | Mesa reuniao 2,10 x 0,70 | UNID
CL0065 | Mobiliario Tecnoflex Locker C | UNID
CL0066 | Banqueta copa co 0019 | UNID
CL0067 | Talk painel C0051 | unid
CL0068 | Talk painel Phonebooth | unid
CL0069 | armario copa em mdf | vb
CL0070 | BANQUETA ALTA TOLIX BRONZE ES CURO | UNID
CL0071 | CADEIRA TRAMONTINA ALICE POLIDA | UNID
CL0072 | Modulo sofa sem encosto Cavaletti C0025 | unid
CL0073 | Mobiliario tecnoflex C0242 | unid
CL0074 | Bicicletário 5 vagas | UN
CL0075 | BQ1 - TORRE COM PLATAFORMA, PONTE, ESCORREGADOR E BALANÇO, EM EUCALIPTO TRATADO | UNID
CL0076 | BQ2 - ESCADA HORIZONTAL E VERTICAL EM EUCALIPTO TRATADO | UNID
CL0077 | BQ3 - GANGORRA EM EUCALIPTO TRATADO | UNID
CL0078 | ARMARIO TIPO M09 | VB
CL0079 | EG01 LOCKER TORRE ÚNICA COM 2 LOCKERS POR TORRE / ITENS POR LOCKER: PRATELEIRA INTERNA / CABIDEIRO / 2 GANCHOS / VENEZIANA RETRÔ / FECHO TROCA MIOLO COM 4 CHAVES / 30X45X1820H / COR PORTA: BRANCO / COR ESTRUTURA: BRANCO / REF.: NK1302- NILKO | UNID
CL0080 | EG02 LOCKER TORRE DUPLA COM 2 LOCKERS POR TORRE / ITENS POR LOCKER: PRATELEIRA INTERNA / CABIDEIRO / 2 GANCHOS / VENEZIANA RETRÔ / FECHO TROCA MIOLO COM 4 CHAVES / 60X45X1820H / COR PORTA: BRANCO / COR ESTRUTURA: BRANCO / REF.: NK2302- NILKO | UNID
CL0081 | EG03 LOCKER TORRE TRIPLA COM 2 LOCKERS POR TORRE / ITENS POR LOCKER: PRATELEIRA INTERNA / CABIDEIRO / 2 GANCHOS / VENEZIANA RETRÔ / FECHO TROCA MIOLO COM 4 CHAVES / 90X45X1820H / COR PORTA: BRANCO / COR ESTRUTURA: BRANCO / REF.: NK3302- NILKO | UNID
CL0082 | EG01 LOCKER TORRE ÚNICA COM 2 LOCKERS POR TORRE / ITENS POR LOCKER: PRATELEIRA INTERNA / CABIDEIRO / 2 GANCHOS / VENEZIANA RETRÔ / FECHO TROCA MIOLO COM 4 CHAVES / 30X45X1820H / COR PORTA: BRANCO / COR ESTRUTURA: BRANCO / REF.: NK1302- NILKO | UNID
CL0083 | EG02 LOCKER TORRE DUPLA COM 2 LOCKERS POR TORRE / ITENS POR LOCKER: PRATELEIRA INTERNA / CABIDEIRO / 2 GANCHOS / VENEZIANA RETRÔ / FECHO TROCA MIOLO COM 4 CHAVES / 60X45X1820H / COR PORTA: BRANCO / COR ESTRUTURA: BRANCO / REF.: NK2302- NILKO | IUNID
CL0084 | EG57 ARMÁRIO DE AÇO, COM PORTAS ABRIR, FECHADURA COM CHAVE TIPO CREMONA/ ESTRUTURA: BEGE/ PORTAS: CINZA/4 PRATELEIRAS FIXAS/ VENEZIANA RETRÔ. CONSIDERAR BASE ELEVADA DO PISO. MEDIDAS:0.90X0.45X1.82H REF.: 1802 - NILKO | UNID
CL0085 | EG59 BANCO VESTIÁRIOS EM ESTRUTURA DE AÇO INOX GALVANIZADO, ASSENTO EM AÇO INOX - MEDIDA ESPACIAL 25X45X37,5H REF.: NK1607 - NILKO | UNID
CL0086 | ARMARIO MULTIUSO QUADRUPLO 8 PORTAS NK 4332 NILKO 1400 X 450 X 1820 MM (LXPXA) PORTA COM 822 MM DE ALTURA | UNID
CL0087 | PÉ ELEVADO EM AÇO INOX PARA ARMARIO NK1511 NILKO COM ALTURA DE 150 MM VAO LIVRE | UNID
CL0088 | BANCO COM ASSENTO EM MADEIRA NK1606 NILKO BEGE 300 X 394 X 1500 MM (PXLXC) | UNID
CL0089 | ARMARIO DE LIMPEZA DUAS PORTAS NK1722 NILKO 700 X 450 X 1820 (LXPXA) , PORTA COM 1622 MM DE ALTURA | UNID
CL0090 | PÉ ELEVADO EM AÇO INOX NK1510 ALTURA DE 150 MM | UNID
CL0091 | BICICLETARIO EK -237 /01 | UNID
CL0092 | SUPORTE PARA BICICLETARIO TIPO EK 236 | UNID
CL0093 | Armario para vestiario com 4 modulos de 01 porta vertical em alminado estrutural TS Ref Armarios Neocon System EK 257/05 | UNID
CL0094 | Armário lockers individuais em aço. 08 portas com fechadura de trinco e chave. Armário compatível com capacete. Cor: Azul Escruro. Dimensão: 45x141x182cm (PxCxA) Modelo: NK4332. Marca: Nilko | UNID
CL0095 | Armário multiuso em aço, para produtos de limpeza, 02 portas com fechadura de trinco e chave. Cor: Azul Escruro. Dimensão: 45x70x182cm (PxCxA) Modelo: NK1722. Marca: Nilko | UNID
CL0096 | Armário em aço, uso coletor duplo. 02 portas com fechadura de trinco e chave. Cor: Azul Escuro. Dimensão: 45x76x182cm (PxCxA) Modelo: NK2401. Marca: Nilko | UNID
CL0097 | Armário em aço, uso distribuidor. 10 portas com fechadura de trinco e chave. Cor: Azul Escuro. Dimensão: 45x38x182cm (PxCxA) Modelo: NK1410. Marca: Nilko | UNID
CL0098 | Banco vestiário com assento em ripas de madeira maciça. Acompanha cabideiro simplese em aço e base em aço carbono com píntura na cor preto.– Dimensão: 30x150x170cm (PxCxA)- Modelo: ST BVC-03. Marca: Stilo Flex | UNID
CM0101 | CAPTOR DE LATAO CROMADO, COBRE CROMADO OU ACO INOXIDAVEL, TIPO FRANKLIN | UN
CM0102 | MASTRO SIMPLES DE FERRO GALVANIZADO PARA PARA-RAIOS , ALTURA DE 3 M, Ø 40 (1 1/2 ) MM OU 50 (2 ) MM, COMPLETO | UN
CM0103 | CORDOALHA DE COBRE NU E ISOLADORES PARA PARA-RAIOS , SECAO 35 MM2 A 50 MM2 | M
CM0104 | CORDOALHA DE COBRE NU E ISOLADORES PARA PARA-RAIOS , SECAO 70 MM2 A 95 MM2 | M
CM0105 | PROTECAO DA CORDOALHA DO PARA-RAIO COM TUBO DE PVC RIGIDO Ø 50 MM (2 ) X 3,00 M | UN
CM0106 | ATERRAMENTO COMPLETO PARA PARA-RAIOS , COM HASTES DE COBRE COM ALMA DE ACO TIPO COPPERWELD | CJ
CM0107 | APARELHO SINALIZADOR DE OBSTACULOS COM CELULA FOTOELETRICA, SIMPLES | UN
CM0201 | AQUECEDOR SOLAR CAPACIDADE 400 LITROS COM 4 COLETORES SOLARES | CJ
CM0301 | EXTINTOR DE CO2 CAPACIDADE 6 KG | UN
CM0394 | Ventilador para exaustão - VE-04- Marca Soler & Palau - Conforme Projeto ( modelo, marca, vazão de ar, pressão estática, tensão, potência, totação, pressão sonora, etc.) | unid
CM0395 | Gabinete de Ventilação com Filtro F5 - VI-01 - Marca Soler & Palau - Conforme Projeto ( modelo, vazãde ar, pressão estática, tensão, potência, rotação, pressão sonora, etc.) | UNID
CM0396 | Gabinete de Ventilação sem Filtro Inversosr de Frequência - VE-05 - Marca Soler & Palau - Conforme Projeto ( modelo, vazãde ar, pressão estática, tensão, potência, rotação, pressão sonora, etc.) | UNID
CM0397 | Gabinete de Ventilação sem Filtro - VE-06 - Marca Soler & Palau - Conforme Projeto ( modelo, vazãde ar, pressão estática, tensão, potência, rotação, pressão sonora, etc.) | UNID
CM0398 | Gabinete de Ventilação sem Filtro F5 - VE-07 - Marca Soler & Palau - Conforme Projeto ( modelo, vazãde ar, pressão estática, tensão, potência, rotação, pressão sonora, etc.) | UNID
CM0399 | Bomba para água gelada centrífuga do tipo IN-LINE, rotor em bronze selo Mecânico, motor w22, IR3, CLASEE F, IP-55, REGIME DE SERVIÇOS S1, CATEGORIA N, SOFT-STARTER ( BAGP-01 E BAGP-02 ) - Marca - ASVAC - Conforme Projeto - ( vazão, potência, rotor, etc.. ). | UNID
CM0400 | Bomba para água gelada centrífuga do tipo IN-LINE, rotor em bronze selo Mecânico, motor w22, IR3, CLASEE F, IP-55, REGIME DE SERVIÇOS S1, CATEGORIA N, ( BAGS-01 E BAGS-02 ) | UNID
CM0401 | EXTINTOR DE AGUA PRESSURIZADA CAPACIDADE 10 LITROS | UN
CM0402 | Realização de teste final de comissionamento de todo o sistema | UNID
CM0501 | EXTINTOR DE PO QUIMICO PRESSURIZADO, CAPACIDADE 4 KG | UN
CM0502 | EXTINTOR DE PO QUIMICO PRESSURIZADO, CAPACIDADE 8 KG | UN
CM0503 | EXTINTOR DE PO QUIMICO PRESSURIZADO , CAPACIDADE 12 KG | UN
CM0601 | ABRIGO PARA HIDRANTE EM CHAPA DE ACO CARBONO , COM MANGUEIRA DE Ø 65 MM (2 1/2 ) X 30 M | UN
CM0602 | HIDRANTE COM REGISTRO GLOBO ANGULAR 45° Ø 65 MM (2 1/2" ) | VB
CM0603 | REGISTRO DE RECALQUE NO PASSEIO Ø 65 MM (2 1/2" ) | UN
CM0604 | REFORÇO EM MADEIRA JUNTO AOS B ATENTES | VB
CM0605 | RECOMPOSIÇÃO DE CARPETE, EXCET O FORNECIMENTO | M2
CM0606 | LAVAGEM DO CARPETE | M2
CM0607 | CHAPA AMAREICANA EM SOLEIRAS | ML
CM0608 | PROTEÇÃO DO CARPETE EXISTENTE | VB
CM0609 | ENSACAMENTO ENTULHO | M3
CM0610 | REVISÃO DAS PERSIANAS EXISTENT ES | VB
CM0611 | PROJETO AS BUILT | VB
CM0612 | FORNECIMENTO E INSTALAÇÃO DE D OBRADIÇAS COM MOLA | UN
CM0613 | PROJETO ESTRUTURAL | VB
CM0614 | PERSIANA HORIZONTAL DE ALUMÍNIO DA CRIATIVA 280X177 | m2
CM0615 | PROJETO ARQUITETONICO E APROVACAO NA PREFEITURA | VB
CM0616 | PROJETO ELETRICO | VB
CM0617 | PROJETO HIDRAULICO | VB
CM0618 | PROJETO REDE LOGICA | VB
CM0619 | PROJETO PREVENCAO E COMBATE INCENDIO APROVADO | VB
CM0620 | CREA | VB
CM0621 | ESGUICHO TIPO AGULHETA | PÇ
CM0622 | CHAVE PARA CONECCOES DE ENGATE RAPIDO | PÇ
CM0623 | SUPORTE DE PISO PARA EXTINTOR | PÇ
CM0624 | SINALIZADOR PARA EXTINTOR DE INCENDIO EM PVC | PÇ
CM0625 | Iluminação de Saída para Teto | UN
CM0626 | PPF - Placa Proibido Fumar | UN
CM0627 | Organização de todo o rack, com identificação do mesmo | vb
CM0628 | REGISTRO GLOBO ANGULAR 45 D=63MM | pç
CM0629 | MANGUEIRA 15MTS TIPO II | UN
CM0630 | RECARGA EXTINTOR DE INCENDIO TIPO PQS | UN
CM0631 | RECARGA EXTINTOR DE INCENDIO TIPO CO2 | UN
CM0632 | RECARGA EXTINTOR DE INCENDIO TIPO AP | UN
CM0633 | PROJETO CABEAMENTO ESTRUTURADO | VB
CM0634 | ART | VB
CM0635 | MANGUEIRA TIGREFLEX 3/4" | ML
CM0636 | Projeto As Built de elétrica | vb
CM0637 | Persiana horizontal de alumínio, larg. da lâmina | m²
CM0638 | Persianas horizontais de alumínio-cor alumínio nas | m²
CM0639 | Ensacamento e retirada de entulho | vb
CM0640 | Mola hidráulica aérea Dorma ref.MA200,nas portas dos | UN
CM0641 | ART da obra | vb
CM0642 | Instalação de campainha tipo musical | PÇ
CM0643 | VIGIA | VB
CM0644 | PROJETO AR CONDICIONADO | VB
CM0645 | PROJETO DE AR COMPRIMIDO | VB
CM0646 | REVESTIMENTO FIBRA DE VIDRO | M2
CM0647 | LINCENÇAS | VB
CM0648 | PPRA/ PCMSO | VB
CM0649 | PROJETO ESTRUTURAL | M2
CM0650 | PROTECAO APARALIXO | VB
CM0651 | ASSENTAMENTAMENTO DE DIVISORIA e=35mm, MIOLO EM COLMEIA + EST | m2
CM0652 | CARRO DE ESPUMA ACOPLADO AOS HIDRANTES | un
CM0653 | INSTALAÇÃO DE TANQUE AÉREO 30m³ EM AÇO CARBONO | t
CM0654 | BASE ESTRUTURA METÁLICA P/ TANQUE METÁLICO 30m³ | t
CM0655 | INSTALAÇÃO E FORNECIMENTO BOMBA ENGRENAGEM 90 l/min | un
CM0656 | FILTROS PARA ÓLEO DIESEL | un
CM0657 | Fornecimento, fabricação e Colocação de complementos metálicos embutidos no concreto composto por perfis leves. Ver item 4.1 | kg
CM0658 | SERVIÇO DE SOLDA PERFIL I 10" | VB
CM0659 | INSTALAÇÃO DE MÓVEL SOBRE BANCADA | UNID
CM0660 | MÓVEL PARA SECRETARIA | VB
CM0661 | MOLDURA EM GRANITO OCRE ITABIRA FLAMEADO | M
CM0662 | MARCO EM GRANITO OCRE ITABIRA POLIDO | M
CM0663 | SUPORTE BANCADA | PÇ
CM0664 | PROJETO CFTV | VB
CM0665 | NOTAS DE SERVIÇO REDES | ML
CM0666 | DESMONTAGEM E MONTAGEM ESTABILIZADOR | VB
CM0667 | SELAMENTO DE RAVINAMENTOS E TRINCAS | M³
CM0668 | SABONETEIRAS E TOALHEIROS | VB
CM0669 | KIT METAIS ( SABONETEIRA, PAPELEIRA, CABIADEIRA ) | CJ
CM0670 | PROJETOS COMPLEMENTARES | VB
CM0671 | APARELHO AR CONDICIONADO 18000 BTUS | UN
CM0672 | RETIRADA, CONFECÇÃO E INSTALAÇÃO REDE DUTOS ESCADA | VB
CM0673 | INSTALAÇÃO DUTO C/ DIFUSOR E 02 TIMER | VB
CM0674 | INSTALAÇÃO SENSOR C/ ATIADOR | VB
CM0675 | FORNECIMENTO E INSTALACAO SIST EMA DE VENTILACAO MECANICA | VB
CM0676 | FORNECIMENTO PERFIL U ENRIJECIDO 200 x 160 x 2,25 | KG
CM0677 | FORNECIMENTO PERFIL U ENRIJECIDO 100 x 50 x 2,25 | KG
CM0678 | FORNECIMENTO, SOLDA / ASSENTAMENTO PERFIL U ENRIJECIDO 100 x 50 x 2,25 NA PARTE SUPERIOR DAS TESOURAS NA DISTÂNCIA MAXIMA DE 1500mm | KG
CM0679 | FORNECIMENTO PERFIL U ENRIJECIDO 92 x 50 x 2,25 | KG
CM0680 | TIRANTE - EM BARRA DE AÇO LISO, Ø 1/2" | KG
CM0681 | CHAPAS DE EMENDAS 50 x 250 x 5/16" | Kg
CM0682 | ACERTO E NIVELAMENTO MANUAL DO TERRENO | M²
CM0683 | PARAFUSO FENDA EM AÇO INOX, AUTO ATARRACHANTE, Ø 4,2X 32MM REF. TEL 5333 - TERMOTÉCNICA | CJ
CM0684 | MASTRO SIMPLES COM REDUÇÃO PARA 3/4", 4M x 1 1/2" ( 3+1), REF. TEL 464 DA TERMOTÉCNICA | UN
CM0685 | EQUIPAMENTO AQUECIMENTO SOLAR 16 PLACAS DE ALUMINIO | UN
CM0686 | CLARABOIA PARA ILUMINAÇÃO ZENITAL DE ALUMINIO E POLICABORNATO ALVEOLAR INCOLOR - 1,0 x 1,0M | UN
CM0687 | REMOÇÃO DE CALÇADA PORTUGUESA | M²
CM0688 | PROJETO CIVIL BÁSICO E DETALHADO | VB
CM0689 | PROJETO ARQUITETONICO E URBANIZAÇÃO | VB
CM0690 | REGULARIZACAO DO SUB-LEITO | M2
CM0691 | SUB BASEDE SOLO ESTABILIZADO | M3
CM0692 | IMPRIMACAO COM CM30 | M2
CM0693 | PINTURA DE LIGACAO | M2
CM0694 | CBUQ | T
CM0695 | RETROESCAVADEIRA | H
CM0696 | PROJETO SPDA | M2
CM0697 | CAIXA NO PASSEIO | UNID
CM0698 | SINALIZACAO ORIENTATIVA | UN
CM0699 | ABRIGO PARA EXTINTOR | UNID
CM0700 | MESA INOX AISI-304 ( 1480X600X 900) ,CUBA(500X400X200) | UNID
CM0701 | MESA INOX AISI304, (2050X600X9 00) CUBA ( 500X400X200MM) | UNID
CM0702 | MESA INOX AISI 304 ( 2150X600X 900) CUBA (500X400X200) MM | UNID
CM0703 | MESA INOX AISI304 ( 1950X700X9 00) CUBA ( 600X500X3000MM | UNID
CM0704 | MESA INOX AISI304 ( 1550X600X 900) TQ ESFREGADOR | UNID
CM0705 | CHAPA DE ACO CARBONO #24 INCLU SO PINTURA, SUPORTE, TIRANTE | KG
CM0706 | CHAPA ACO CARBONO #22 INSTALAD A | KG
CM0707 | REGISTRO LAMINAS OPOSTAS REF TROX MOD. JNB 200 X 200 | UNID
CM0708 | REGISTRO DE LAMINAS OPOSTAS TROX MOD JNB 200 X 250 | UNID
CM0709 | DAMPER CORTA FOGO TROX MOD FK-A 200 X 200 MM | UNID
CM0710 | DAMPER CORTA FOGO TROX MOD FK-A 500 X 200 | UNID
CM0711 | REMOCAO INSERIDOS METALICOS | KG
CM0712 | AQUECIMENTO PISCINA A GÁS | VB
CM0713 | ACESORIOS EQUIPAMENTOS FILTRAG EM PISCINA | VB
CM0714 | GANCHO PARA RAIA | UNID
CM0715 | DIARIA CONJ. EQUIPAMENTO/ EQUIPE PERFURACAO | DIA
CM0716 | MANGUEIRA DE 30 MTS TIPO 2 DIAMETRO DE 63 MM | ML
CM0717 | ENGATE RAPIDO 63 MM | UNID
CM0718 | Faixa de sinalização visual de degraus 20x3cm, emborrachada cor amarela. | UNID
CM0719 | Remoção de piso tipo intertravado, inclusive lastro de areia | M²
CM0720 | MANGUEIRA CORRUGADA TIGRE 1" | M
CM0721 | MANGUEIRA TIPO (2X) kANAFLEX3" | ML
CM0722 | ESCAMA DE PEIXE | m2
CM0723 | CASA DE APOIO 1 | M2
CM0724 | CASA DE APOIO 2 ( 10,30 X 5,30 ) | M2
CM0725 | CASA DE APOIO ( 20 X 10) | M2
CM0726 | DEPOSITO INSUMOS E MAQUINARIO | M2
CM0727 | DEPOSITO INFLAMAVEIS | M2
CM0728 | ESTACIONAMENTO | M2
CM0729 | ESCRITORIO REFORMA 9 X 7 | M2
CM0730 | REFORMA ESCRITORIO | M2
CM0731 | CASA DE SOMBRA | M2
CM0732 | CASA DE VEGETAÇÃO | M2
CM0733 | Placa em acrílico 3mm, medida 200 x 150mm, Braile em alto relevo, fundo "Azul" e braile "Branco", Total acessibilidade, de acordo com projeto e norma de acessibilidade NBR 9050 | UNID
CM0734 | Reforma da rampa do piso 5 do CT lado Rua Antônio de Albuquerque incluindo corrimão | VB
CM0735 | Reforma da rampa do piso 5 do CT lado clube incluindo corrimão | VB
CM0736 | Reforma da rampa da Portaria da Rua Espírito Santo com troca de piso incluindo piso tátil e de alerta e corrimãos e guarda corpos | VB
CM0737 | Troca do piso da passarela de acesso à Sede Social incluindo piso tátil e de alerta | VB
CM0738 | Reforma da rampa dos vestiários do Prédio do Relógio incluindo piso tátil e de alerta | VB
CM0739 | Construção de novo acesso à arquibancada da piscina olímpica, incluindo rampa, guarda corpo e corrimão | VB
CM0740 | Construção de escada para acesso à ETA 2 | VB
CM0741 | Infraestrutura e adequações da parte civil para receber plataforma elevatória entre passarela e Sede Social | VB
CM0742 | Infraestrutura e adequações da parte civil para receber plataforma elevatória entre piscina olímpica e arquibancada | VB
CM0743 | Infraestrutura e adequações da parte civil para receber plataforma elevatória no foyer da Arena | VB
CM0744 | Infraestrutura e adequações da parte civil para receber plataforma elevatória ao lado da escada do piso 7 CT | VB
CM0745 | Infraestrutura e adequações da parte civil para receber plataforma elevatória no Espaço da Criança | VB
CM0746 | REGISTRO GLOBO DIAMETRO 13 MM ( 1/2") | UNID
CM0747 | REGISTRO GLOBO DIAMETRO 25 MM ( 1") | UNID
CM0748 | GRELHA TROX, MOD. AT-AG, TAM. 225X125MM | UNID
CM0749 | DIFUSOR TROX, MOD. VSD35-3-AK, TAM. 1050MM | UNID
CM0750 | DIFUSOR SEM CAIXA PLENUM TROX, MOD. VSD35-3, TAM. 1050MM | UNID
CM0751 | TUBO EM COBRE CLASSE "A" COM ISOLAMENTO EM BORRACHA ELASTOMÉRICA Ø 1/4" | M
CM0752 | TUBO EM COBRE CLASSE "A" COM ISOLAMENTO EM BORRACHA ELASTOMÉRICA Ø 1/2" | M
CM0753 | TUBO EM COBRE CLASSE "A" COM ISOLAMENTO EM BORRACHA ELASTOMÉRICA Ø 3/4" | M
CM0754 | CHAPA #26 PARA FABRICAÇÃO DOS DUTOS DE INSUFLAMENTO BUILT IN COM ISOLAMENTO | KG
CM0755 | PROJETO EXECUTIVO | UNID
CM0756 | PROJETO ELÉTRICO | UNID
CM0757 | PROJETO HIDROSSÁNITÁRIO | UNID
CM0758 | ART AS BUILT | VB
CM0759 | ENSAIO DE INDICE DE SUPORTE CALIFORNIA | unid
CM0760 | PROJETO LINHA DE VIDA | VB
CM0761 | CONTROLE TECNOLOGICO SOLOS | VB
CM0762 | Fornecimento e instalação de boiler capacidade 1.000 litros, inclusive teste de todo o sistema de aquecimento solar | UNID
CM0763 | Colocação de complementos metálicos embutidos no concreto composto por perfis pesados (caixas de ancoragens M36 ou maiores, chassis metálicos para fixação de equipamentos e outros conforme especificação) fornecidos pela VMB, inclusive transporte e topografia | KG
CM0764 | SINALIZADOR DE DEGRAU FOTOLUMINOSO 20X3CM - 02UN / UND | CJ
CM0765 | 103 - Sinalização em dormente de madeira tratada com placa em laminado melamínico de alta pressão - 406 x 2204 x 160 | UNID
CM0766 | 105 - Sinalização em dormente de madeira tratada com placa em laminado melamínico de alta pressão - 206 x 523 x 75,8 | UNID
CM0767 | 301 - Sinalização em dormente de madeira tratada com placa em laminado melamínico de alta pressão - 406 x 1524,5 x 159 | UNID
CM0768 | 302 - Sinalização em dormente de madeira tratada com placa em laminado melamínico de alta pressão - 986 x 1329 x 229,3 | UNID
CM0769 | 303 - Sinalização em dormente de madeira tratada com placa em laminado melamínico de alta pressão - 286 x 726 x 230 | UNID
CM0770 | 402 - Sinalização em dormente de madeira tratada com pintura automotiva e gravação sobre madeira utilizando fresa CNC - 200 x 400 x 30 | UNID
CM0771 | 404 - Sinalização em dormente de madeira tratada com pintura automotiva e gravação sobre madeira utilizando fresa CNC - 1000 x 200 x 30 | UNID
CM0772 | 503 - Adesivo vinil de alta performance com impressão digital UV (1440 dpi) e laminação fosca colado sobre base de PVC (e=3mm) Conjunto fixado sobre azulejo utilizando fita dupla face (3M VHB 4308 ou superior). | UNID
CM0773 | 401 - Sinalização em dormente de madeira tratada com pintura automotiva e gravação sobre madeira utilizando fresa CNC - 200 x 400 x 30 | unid
CM0774 | 403 - Sinalização em dormente de madeira tratada com pintura automotiva e gravação sobre madeira utilizando fresa CNC - 200 x 85 x 30 | UNID
CM0775 | 501 - Placa em MDF com aplicação de pintura automotiva sobre fundo primer localizada (lateral). Face em laminado melamínico (Fórmica Lousa branca ou equivalente). - 900 x 600 x 30 | UNID
CM0776 | 502 - Sinalização em dormente de madeira tratada com pintura automotiva e gravação sobre madeira utilizando fresa CNC 200 x 200 x 30 | UNID
CM0777 | 104 - Sinalização em dormente de madeira tratada com placa em laminado melamínico de alta pressão - 206x 1823 x 148,7 | UNID
CM0778 | 105 - Sinalização em dormente de madeira tratada com placa em laminado melamínico de alta pressão - 206 x 523 x 75,8 | UNID
CM0779 | 202 - Sinalização em dormente de madeira tratada com placa em laminado melamínico de alta pressão - 706 x 1230 x 230 | UNID
CM0780 | PLACA M7: placa retangular dimensões: LxH: 442x221mmcom a seguinte inscrição: "ESTA PORTA DEVERÁ PERMANECER ABERTA DURANTE TODO O EXPEDIENTE""" | UNID
CM0781 | PLACA S1: Placa de saída de emergência. Símbolo: retangular dimensões: LxH: 331,5x221mm Fundo: verde Pictograma: fotoluminescente | UNID
CM0782 | PLACA S2 (esquerda): Placa de saída de emergência. Símbolo: retangular dimensões: LxH: 442x221mm Fundo: verde Pictograma: fotoluminescente | UNID
CM0783 | PLACA S2 (direita): Placa de saída de emergência. Símbolo: retangular dimensões: LxH: 442x221mm Fundo: verde Pictograma: fotoluminescente | UNID
CM0784 | PLACA S3: Placa de saída de emergência. Símbolo: retangular dimensões: LxH: 442x221mm Fundo: verde Pictograma: fotoluminescente | UNID
CM0785 | PLACA S12: Placa inscrição "SAÍDA"" Símbolo: retangular dimensões: LxH: 442x221mm Fundo: verde Pictograma: fotoluminescente" | UNID
CM0786 | MA-Fornecimento e Instalação de Sist. de aquecimento solar composto por reservatório térmico, alta pressão, com capacidade de 500 litros. Tanque interno em inox aisi 304 e revestimento externo em alumínio, classificação a inmetro.três placas coletoras 2m | IUNID
CM0787 | CONFORMAÇÃO DO GREIDE DA RUA,EXECUÇÃO DA BASE PARA ASFALTO (CONFORMAÇÃO DO SUB LEITO - FORNECIMENTO DE MATERIAL DE 1ª CATEGORIA PARA ATERRO - REGULARIZAÇÃO DAS CAMADAS E COMPACTAÇÃO - REGULARIZAÇÃO DA BASE PARA ASFALTO EM PÓ DE PEDRA) | VB
CM0788 | IMPRIMAÇÃO E ASFALTO (IMPRIMAÇÃO - PINTURA DE LIGAÇÃO - ASFALTO EM ACABADORA) | VB
CM0789 | PROJETO SISTEMA GAS GLP | VB
CM0790 | Montagem e instalação de completo Sistema ON-GRID DE GERAÇÃO DE ENERGIA FOTOVOLTAICO PARA FÁBRICA WOLBÁCHIA(conforme RT-2731GG-E-00001 e FD-2731GG-E-00015_REV_B - Sistema de Geração - ST-1000KG-02 | CJ
CM0791 | OPERAÇÃO ASSISTIDA e COMISSIONAMENTO do Sistema ON-GRID DE GERAÇÃO DE ENERGIA FOTOVOLTAICO PARA FÁBRICA WOLBACHIA (conforme RT-2731GG-E-00001 e FD-2731GG-E-00015_REV_B - Sistema de Geração - ST-1000KG-02 | VB
CM0792 | Execução dos serviços de TREINAMENTOS E ENTREGA DOS MANUAIS E DATA BOOK do Sistema ON-GRID DE GERAÇÃO DE ENERGIA FOTOVOLTAICO PARA FÁBRICA WOLBACHIA(conforme RT-1000GG-G-03380_Rev_3 e FD 1000GG-J-03351_Rev_2) - Sistema de Geração - ST-1000KG-02 | VB
CM0793 | Placa de sinalização de proibição, modelo P-1, fotoluminescente, dimensão 300mm | UNID
CM0794 | Placa de sinalização de proibição, modelo P-2, fotoluminescente, dimensão 300mm | UNID
CM0795 | Placa de sinalização de proibição, modelo A-2, fotoluminescente, dimensão 300mm | UNID
CM0796 | Placa M1 dimensão 450x450mm fundo verde e dizeres em branco, fotoluminescente conforme projeto | UNID
CM0797 | AUMENTO ALTURA LATERAL DO TOBOAGUA DUAS CALHAS | VB
CM0798 | Longarina em ipê 10 x2 cm | M
CM0799 | Toten informativo com arte (lay out a ser fornecido pela prefeitura) | UNID
CM0800 | Colocação de complementos metálicos embutidos no concreto composto por perfis pesados (caixas de ancoragens M36 ou maiores, chassis metálicos para fixação de equipamentos e outros conforme especificação) fornecidos pela VMB, inclusive transporte e topografia | KG
CM0801 | Preparo e assentamento de tampas e grelhas metálicas e outros não embutidos no concreto, para caixas, canais, canaletas e fechamento de vãos. | KG
CM0802 | Tubulação para split 3/4"x1/32" + isolamento ARMAFLEX ou Similar | M
CM0803 | Tubulação para split 5/8"x1/32" + isolamento ARMAFLEX ou Similar | m
CM0804 | Tubulação para split 3/8"x1/32" + isolamento ARMAFLEX ou Similar | m
CM0805 | Tubulação para split 1/4"x1/32" + isolamento ARMAFLEX ou Similar | m
CM0806 | Tubulação para VRF 1/4"x1/32" + isolamento ARMAFLEX ou Similar | m
CM0807 | Tubulação para VRF 3/8"x1/32" + isolamento ARMAFLEX ou Similar | m
CM0808 | Tubulação para VRF 1/2"x1/32" + isolamento ARMAFLEX ou Similar | m
CM0809 | Tubulação para VRF 5/8"x1/32" + isolamento ARMAFLEX ou Similar | m
CM0810 | Tubulação para VRF 3/4"x1/16" + isolamento ARMAFLEX ou Similar | m
CM0811 | Tubulação para VRF 7/8"x1/16" + isolamento ARMAFLEX ou Similar | m
CM0812 | Tubulação para VRF 1.1/8"x1/16" + isolamento ARMAFLEX ou Similar | m
CM0813 | Tubulação para VRF 1/4"x1/32" + isolamento ARMAFLEX ou Similar | m
CM0814 | Veneziana awk 297x197mm Ref. Trox ou similar | UNID
CM0815 | Veneziana awk 497x397mm Ref. Trox ou similar | UNID
CM0816 | Veneziana awk 497x297mm Ref. Trox ou similar | UNID
CM0817 | Difusor Quadrado com registro ADLQ-AG-TAM05 Ref Trox ou Similar | UNID
CM0818 | Difusor Quadrado com registro e plenum ADLQ-AG-TAM03 Ref Trox ou Similar | UNID
CM0819 | Difusor Quadrado com registro e plenum ADLQ-AG-TAM05 Ref Trox ou Similar | UNID
CM0820 | Grelha at-ag-425x225mm. Ref. Trox ou similar " | UNID
CM0821 | Grelha at-ag-425x325mm. Ref. Trox ou similar | UNID
CM0822 | Grelha at-ag-225x125mm. Ref. Trox ou similar | UNID
CM0823 | Grelha at-ag-325x125mm. Ref. Trox ou similar " | UNID
CM0824 | Grelha at-ag-325x165mm. Ref. Trox ou similar | UNID
CM0825 | Registro para ajuste de vazão RL-A-500x150mm Ref. Trox ou similar | UNID
CM0826 | Registro para ajuste de vazão RL-A-350x150mm Ref. Trox ou similar | UNID
CM0827 | Registro para ajuste de vazão RL-A-250x300mm Ref. Trox ou similar | unid
CM0828 | Registro para ajuste de vazão RL-A-550x150mm Ref. Trox ou similar | unid
CM0829 | Registro para ajuste de vazão RL-A-200x250mm Ref. Trox ou similar | unid
CM0830 | Registro para ajuste de vazão RL-A-300x250mm Ref. Trox ou similar | unid
CM0831 | Registro para ajuste de vazão RL-A-100x200mm Ref. Trox ou similar | unid
CM0832 | Registro para ajuste de vazão RL-A-300x200mm Ref. Trox ou similar | unid
CM0833 | Registro para ajuste de vazão RL-A-150x200mm Ref. Trox ou similar | unid
CM0834 | Registro para ajuste de vazão RL-A-100x150mm Ref. Trox ou similar | unid
CM0835 | Damper Sobre Pressão. KUL-500x150mm Ref. Trox ou similar | unid
CM0836 | Damper Sobre Pressão. KUL-250x300mm Ref. Trox ou similar | unid
CM0837 | Bateria de reaquecimento para dutos. ADQ 1,0kW Ref. Comparco ou similar | unid
CM0838 | Bateria de umidificação composto por resistência a imersão, caixa d´´agua e tubo difusor. TUR+UTD+TDV Ref Comparco ou similar | unid
CM0839 | Refinet VRF MXJ-YA2815M Ref. Samsung ou Similar | unid
CM0840 | Refinet VRF MXJ-YA2812M Ref. Samsung ou Similar | unid
CM0841 | Refinet VRF MXJ-YA2512M Ref. Samsung ou Similar | unid
CM0842 | Refinet VRF MXJ-YA1509M Ref. Samsung ou Similar | unid
CM0843 | Evaporador tipo Piso Teto para VRF, capacidade 16 kW | UNID
CM0844 | Evaporador tipo Piso Teto para VRF, capacidade 14 kW | UNID
CM0845 | Evaporador tipo Piso Teto para VRF, capacidade 11,2 kW | UNID
CM0846 | Evaporador tipo Piso Teto para VRF, capacidade 9,0 kW | UNID
CM0847 | Evaporador tipo Piso Teto para VRF, capacidade 8,0 kW | UNID
CM0848 | Evaporador tipo Hi Wall para VRF, capacidade 5,6 kW | UNID
CM0849 | Evaporador tipo Hi Wall para VRF, capacidade 4,5 kW | UNID
CM0850 | Evaporador tipo Hi Wall para VRF, capacidade 3,6 kW | UNID
CM0851 | Unidade condensadora tipo VRF, capacidade total 246 kW, modelo 38VF088H117015, fabricante Carrier ou similar | UNID
CM0852 | Unidade condensadora tipo VRF, capacidade total 89,5 kW, modelo 38VF032H117015, fabricante Carrier ou similar | UNID
CM0853 | Ventilador Heliocentrífugo de vazão 1.430 m³/h, fabricante OTAM S&P ou similar | UNID
CM0854 | Ventilador Heliocentrífugo de vazão 730 m³/h, fabricante OTAM S&P ou similar | UNID
CM0855 | Ventilador Heliocentrífugo de vazão 670 m³/h, fabricante OTAM S&P ou similar | UNID
CM0856 | Ventilador Heliocentrífugo de vazão 395 m³/h, fabricante OTAM S&P ou similar | UNID
CM0857 | Ventilador Heliocentrífugo de vazão 150 m³/h, fabricante OTAM S&P ou similar | UNID
CM0858 | Exaustor Axial da linha comercial pesada de vazão 685m³/h, fabricante RioFlux ou similar | UNID
CM0859 | Exaustor Axial da linha comercial pesada de vazão 180 m³/h, fabricante RioFlux ou similar | UNID
CM0860 | Tubulação de cobre 1" | M
CM0861 | Tubulação de cobre 1.1/2" | M
CM0862 | Tubulação de cobre 1.1/4" | M
CM0863 | Tubulação de cobre 1.3/4 | M
CM0864 | Tubulação de cobre 1.3/8" | M
CM0865 | Tubulação de cobre 1/2" | M
CM0866 | Tubulação de cobre 3/4" | M
CM0867 | Tubulação de cobre 1/4" | M
CM0868 | Tubulação de cobre 7/8" | M
CM0869 | Tubulação de cobre 5/8" | M
CM0870 | Tubulação de cobre 3/8" | M
CM0871 | Curva de 90° de cobre 1.3/4" | UNID.
CM0872 | Curva de 90° de cobre 1.1/2" | UNID.
CM0873 | Curva de 90° de cobre 1.1/4" | UNID.
CM0874 | Curva de 90° de cobre 1.1/8" | UNID.
CM0875 | Curva de 90° de cobre 1" | UNID.
CM0876 | Curva de 90° de cobre 3/4" | UNID.
CM0877 | Curva de 90° de cobre 5/8" | UNID.
CM0878 | Curva de 90° de cobre 1/2" | UNID.
CM0879 | Curva de 90° de cobre 3/8" | UNID.
CM0880 | Curva de 90° de cobre 1/4" | UNID.
CM0881 | Redução de cobre 1.3/8" / 1" | UNID.
CM0882 | Redução de cobre 1.3/8" / 5/8" | UNID.
CM0883 | Redução de cobre 1.3/8" / 1.1/4" | UNID.
CM0884 | Redução de cobre 1.1/4" / 1" | UNID.
CM0885 | Redução de cobre 3/4" / 1/2" | UNID.
CM0886 | Redução de cobre 3/4" / 3/8" | UNID.
CM0887 | Redução de cobre 5/8" / 1/2" | UNID.
CM0888 | Redução de cobre 5/8" / 3/8" | UNID.
CM0889 | Espuma elastomérica Armaflex ou similar, espessura 19mm, diâmetro interno 1.3/4" | m
CM0890 | Espuma elastomérica Armaflex ou similar, espessura 19mm, diâmetro interno 1.1/2" | m
CM0891 | Espuma elastomérica Armaflex ou similar, espessura 19mm, diâmetro interno 1.3/8" | m
CM0892 | Espuma elastomérica Armaflex ou similar, espessura 19mm, diâmetro interno 1.1/4" | m
CM0893 | Espuma elastomérica Armaflex ou similar, espessura 19mm, diâmetro interno 1.1/8" | m
CM0894 | Espuma elastomérica Armaflex ou similar, espessura 19mm, diâmetro interno 1" | m
CM0895 | Espuma elastomérica Armaflex ou similar, espessura 19mm, diâmetro interno 7/8" | m
CM0896 | Espuma elastomérica Armaflex ou similar, espessura 19mm, diâmetro interno 3/4" | m
CM0897 | Espuma elastomérica Armaflex ou similar, espessura 19mm, diâmetro interno 5/8" | m
CM0898 | Espuma elastomérica Armaflex ou similar, espessura 19mm, diâmetro interno 1/2" | m
CM0899 | Espuma elastomérica Armaflex ou similar, espessura 19mm, diâmetro interno 3/8" | m
CM0900 | Espuma elastomérica Armaflex ou similar, espessura 19mm, diâmetro interno 1/4" | m
CM0901 | Derivação de Cobre para linha frigorígena modelo FQZHN-01D, fabricante Carrier ou similar | kit
CM0902 | Derivação de Cobre para linha frigorígena modelo FQZHN-02D, fabricante Carrier ou similar | kit
CM0903 | Derivação de Cobre para linha frigorígena modelo FQZHN-03D, fabricante Carrier ou similar | kit
CM0904 | Derivação de Cobre para linha frigorígena modelo FQZHN-04D, fabricante Carrier ou similar | kit
CM0905 | Derivação de Cobre para linha frigorígena modelo FQZHN-05D, fabricante Carrier ou similar | kit
CM0906 | Fornecimento e intalaçao Chapa de aço galvanizado #26 | kg
CM0907 | Difusor de aluminínio de 01 (uma) via para insuflamento de ar com registro tamanho 371x208mm, aluminio anodizado | UNID.
CM0908 | Veneziana para tomada de ar externo modelo AWK, tamanho 397x197mm, pintura de acordo com especificado pela arquitetura, referência TROX | UNID.
CM0909 | Veneziana para tomada de ar externo modelo TAE - VHT, tamanho 300x300mm, pintura de acordo com especificado pela arquitetura, referência TROPICAL | UNID.
CM0910 | Veneziana para tomada de ar externo modelo TAE - VHT, tamanho 500x400mm, pintura de acordo com especificado pela arquitetura, referência TROPICAL | UNID.
CM0911 | Caixa para filtragem modelo MFL-C, com filtros G4 + M5, referência OTAM S&P. | UNID.
CM0912 | FORRO MINERAL ACUSTICO OWA ACOSTIC OCEAN EM PLACAS MODULARES DE FIBRA MINERAL, DIM 650X625CM, COM PERFIS DE AÇO PINTADO DE BRANCO COM BORDAS DE FORRO GESSO ACARTONADO COM TABICA SOBRE PINTURA ACRILICA NA COR BRANCA | M2
CM0913 | FORRO CAMINHAVEL EM ISOPAINEL PARA SALA LIMPA DE AÇO PRE PINTADO NA COR BRANCA (RAL 9003) COM NUCLEO EM PIR. LARGURA 1100MM E=70MM | M2
CM0914 | REFORMA E ADEQUAÇÃO DE BACIA DE CONTENÇÃO EXISTENTE, CONFORME INDICADO EM PROJETO | VB
CM0915 | FORNECIMENTO E INSTALAÇÃO PLACA TIPO S11 316/158 INDICAÇÃO SENTIDO DE FUGA | UNID
CM0916 | PLACA TIPO S17 90/90 INDICAÇÃO PAVIMENTO | UNID
CM0917 | PLACA TIPO P4 151 X 151 | UNID
CM0918 | FORNECIMENTO E INSTALAÇÃO PLACA TIPO M4 - 190/95 "PORTA CORTA FOGO - MANTENHA FECHADA" | UNID
CM0919 | FORNECIMENTO E INSTALAÇÃO PLACA TIPO E3 300 X 300 | UNID
CM0920 | FORNECIMENTO E INSTALAÇÃO PLACA TIPO S6 316 /158 INDICAÇÃO DE ACESSO A UMA SAIDA DE EMERGENCIA | UNID
CM0921 | FORNECIMENTO E INSTALAÇÃO PLACA TIPO S9 252 /126 INDICAÇÃO SENTIDO DE FUGA | UNID
CM0922 | Esguicho 16mm jato compacto ou esguicho regulavel, conexão em engate rápido Ø 38mm, para sistemas de combate a incêndio, tipo Storz | PÇ
CM0923 | REINSTALAÇÃO ELEVADORES CARRO OFICINA | UNID
CM0924 | Esguicho jato sólido(cônico tipo agulheta) requinte16mm, conexão em engate rápido Ø 1 1/2" ( 38mm), produzido em latão fundido ou bronze, de acordo com a norma ABNT NBR 6941, para sistemas de combate a incêndio | UNID
CM0925 | Esguicho jato sólido(cônico tipo agulheta) requinte16mm, conexão em engate rápido Ø 2 1/2" ( 63mm), produzido em latão fundido ou bronze, de acordo com a norma ABNT NBR 6941, para sistemas de combate a incêndio | UNID
CM0926 | Fancoil do tipo modular com inversor de frequência - FC 07- Marca Trox - Conforme Projeto ( modelo, marca,capacidade, vazão de ar, pressão estática externa, vazão de água, perda de carga, etc.). | UNID
CM0927 | Fancoil do tipo modular com inversor de frequência - FC 08- Marca Trox - Conforme Projeto ( modelo, marca,capacidade, vazão de ar, pressão estática externa, vazão de água, perda de carga, etc.). | UNID
CM0928 | Fancoil do tipo modular com inversor de frequência - FC 09- Marca Trox - Conforme Projeto ( modelo, marca,capacidade, vazão de ar, pressão estática externa, vazão de água, perda de carga, etc.). | UNID
CM0929 | Fancoil do tipo modular com inversor de frequência - FC 10-A Marca Trox - Conforme Projeto ( modelo, marca,capacidade, vazão de ar, pressão estática externa, vazão de água, perda de carga, etc.). | UNID
CM0930 | Fancoil do tipo modular com inversor de frequência - FC 10-B Marca Trox - Conforme Projeto ( modelo, marca,capacidade, vazão de ar, pressão estática externa, vazão de água, perda de carga, etc.). | UNID
CM0931 | Ventilador para exaustão - VE-01 - Marca Soler & Palau - Conforme Projeto ( modelo, marca, vazão de ar, pressão estática, tensão, potência, totação, pressão sonora, etc.) | UNID
CM0932 | Ventilador para exaustão - VE-02 - Marca Soler & Palau - Conforme Projeto ( modelo, marca, vazão de ar, pressão estática, tensão, potência, totação, pressão sonora, etc.) | UNID
CM0933 | Ventilador para exaustão - VE-03- Marca Soler & Palau - Conforme Projeto ( modelo, marca, vazão de ar, pressão estática, tensão, potência, totação, pressão sonora, etc.) | UNID
CM0934 | Ventilador para exaustão - VE-04- Marca Soler & Palau - Conforme Projeto ( modelo, marca, vazão de ar, pressão estática, tensão, potência, totação, pressão sonora, etc.) | unid
CM0935 | PLOTAGEM BICHINHOS | VB
CM0936 | Fornecimento e instalação de armário inferior em MDF branco tx nos acabamentos internos e externos, ver det. M06, conforme indicado em projeto. | unid
CM0937 | DUTO FLÉXIVEL SEM ISOLAMENTO TÉRMICO, Ø100MM, MODELO ALUDEC 60 | M
CM0938 | DUTO FLÉXIVEL SEM ISOLAMENTO TÉRMICO, Ø125MM, | ML
CM0939 | UNIDADE EVAPORADORA DE AMBIENTE TIPO "CASSETE 1VIA" COM FILTRO G3, PARA 12.300 BTU/H, MODELO FXEQ36AVE MARCA DE REFERENCIA DAIKIN | UNID
CM0940 | UNIDADE CONDENSADORA QUENTE/FRIO COM COMPRESSOR INVERTER "MULTI SPLIT", GÁS REFRIGERANTE R 410A PARA 18.000 BTU/H, MODELO 3MXS18PMVM - MARCA DE REFERÊNCIA DAIKIN | UNID
CM0941 | UNIDADE EVAPORADORA DE AMBIENTE TIPO "CASSETE 1VIA" COM FILTRO G3, PARA 12.300 BTU/H, MODELO FXEQ32AVE MARCA DE REFERENCIA DAIKIN | UNID
CM0942 | UNIDADE EVAPORADORA DE AMBIENTE TIPO "CASSETE 1VIA" COM FILTRO G3, PARA 12.300 BTU/H, MODELO FXEQ32AVE MARCA DE REFERENCIA DAIKIN | UNID
CM0943 | UNIDADE EVAPORADORA DE AMBIENTE TIPO "HI-WALL" COM FILTRO G3, PARA 18.000 BTU/H, MODELO CTXS18PMVM MARCA DE REFERENCIA DAIKIN | UNID
CM0944 | UNIDADE CONDENSADORA QUENTE/FRIO COM COMPRESSOR INVERTER "MULTI SPLIT", GÁS REFRIGERANTE R 410A PARA 18.000 BTU/H, MODELO 3MXS18PMVM - MARCA DE REFERÊNCIA DAIKIN | UNID
CM0945 | TUBO DE COBRE FLEXÍVEL ISOLADO TÉRMICAMENTE Ø19,1MM | M
CM0946 | UNIDADE CONDENSADORA QUENTE/FRIO, COM COMPRESSOR INVERTER " TECNOLOGIA VRF", GÁS REFRIGERANTE R 410A, PARA 54.600 BTU/H, MODELO RXYMQ6BVM - MARCA DE REFERÊNCIA DAIKIN | UNID
CM0947 | UNIDADE EVAPORADORA DE AMBIENTE TIPO "CASSETE 1VIA"" COM FILTRO G3, PARA 7.000 BTU/H, MODELO FXEQ20AVE MARCA DE REFERENCIA DAIKIN " | UNID
CM0948 | UNIDADE EVAPORADORA DE AMBIENTE TIPO "CASSETE 1VIA" COM FILTRO G3, PARA 15.400 BTU/H, MODELO FXEQ40AVE MARCA DE REFERENCIA DAIKIN | UNID
CM0949 | UNIDADE CONDENSADORA QUENTE/FRIO COM COMPRESSOR INVERTER "MULTI SPLIT", GÁS REFRIGERANTE R 410A PARA 38.000 BTU/H, MODELO 5MXS38PMVM - MARCA DE REFERÊNCIA DAIKIN | UNID
CM0950 | UNIDADE EVAPORADORA DE AMBIENTE TIPO "HI-WALL" COM FILTRO G3, PARA 18.000 BTU/H, MODELO FTK18P5VL MARCA D | UNID
CM0951 | UNIDADE EVAPORADORA DE AMBIENTE TIPO "CASSETE 1VIA" COM FILTRO G3, PARA 18.000 BTU/H, MODELO CCX18PVM MARCA DE REFERENCIA DAIKIN | UNID
CM0952 | REGISTRO DE REGULAGEM DE VAZÃO TIPO BORBOLETA | UNID
CM0953 | CARGA EXTRA DE GÁS R410A | KG
CM0954 | DERIVAÇÕES DO TIPO "Y" ( REFNE | UNID
CM0955 | CAIXA TERMINAL EM POLIETILENO MARCA REFERENCIA POLAR | UNID
CM0956 | COLARINHO EM CHAPA ACO GALV, C/REGISTRO BORBOLETA 125MM 5"" | UNID
CM0957 | TUBO PVC RIG.NBR-7362/2 INCL.CONEXOES Ø100MM (TIGRE/EQUIVALENTE) - EXAUSTÃO SANITÁRIOS | M
CM0958 | TUBO PVC RIG.NBR-7362/2 INCL.CONEXOES Ø200MM (TIGRE/EQUIVALENTE) - EXAUSTÃO SANITÁRIOS | M
CM0959 | Fornecimento e instalação de Unidade de tratamento de ar - Tipo Fan Coil Modular - Capacidade Nominal - 40TR - Vazão de ar :27.200 m3/h - Pot. Elétrica : 15CV - Tensão Elétrica 380V/3F - Filtro Interno G4+M5 - Gás Refrigerante:R-410A - Ref. Carrier. Conexão hidráulica lado direito. Incluso transporte do material até local a ser instalado, todas as conexões necessárias, todas as furações e vedações necessárias em lajes e paredes, todos os suportes e fixação do ar condicionado, execução e impermeabilização de bases para os equipamentos quando necessário, toda interligação dos drenos deverá ser com tubulação isolada (12 mm espessura ) até o ponto de coletas água cinzas, executar alimentação elétrica do ponto destinado do projeto até o equipamento de ar condicionado, realizar identificação de circuitos e equipamentos. | unid
CM0960 | INSTALACAO Piso Teto - cap. efetiva 48100 Btu/h, modelo ARNU48GV2A4 (Fornecimento PUC) | UNID
CM0961 | AUTOMATIZAÇÃO DA PORTA DE ENTRADA | UNID
CM0962 | PROJETO DE EXAUSTAO | VB
CM0963 | Fornecimento e instalação de coifa Mult Vortex de parede MULTVXPL 4E, com cartucho e 04 estágios de filtro inercial helicoidal e luminária, calha frontal com tecnologia Backflow, com as dimensões: 160 CM X 70 CM | UNID
CM0964 | PROJETO SISTEMA SDACI | VB
CM0965 | ROLO COMPACTADOR CONTROLE REMO TO | H
CN0101 | ELEVADOR DE OBRA COM TORRE DE 10M DE ALTURA, TRACAO A CABO DE ACO, PARA TRANSPORTE DE CARGA | LOC/UN
CN0102 | ELEVADOR DE OBRA COM TORRE DE 10M DE ALTURA, SISTEMA DE PINHAO (CREMALHEIRA), PARA TRANSPORTE DE PESSOAS OU CARGAS | LOC/UN
CN0103 | MONTAGEM E INSTALACAO DE ELEVADOR DE OBRA COM TORRE DE 10M DE ALTURA, TRACAO A CABO DE ACO, PARA TRANSPORTE DE CARGA | UN
CN0104 | MONTAGEM E INSTALACAO DE ELEVADOR DE OBRA COM TORRE DE 10M DE ALTURA, SISTEMA DE PINHAO (CREMALHEIRA), PARA TRANSPORTE DE PESSOAS OU CARGAS | UN
CN0105 | DESMONTAGEM DE ELEVADOR DE OBRA COM TORRE DE 10M DE ALTURA, SISTEMA DE PINHAO (CREMALHEIRA), PARA TRANSPORTE DE PESSOAS OU CARGAS | UN
CN0106 | DESMONTAGEM DE ELEVADOR DE OBRA COM TORRE DE 10M DE ALTURA, TRACAO A CABO DE ACO, PARA TRANSPORTE DE CARGA | UN
CN0201 | CARGA MECANIZADA DE ENTULHO EM CAMINHAO BASCULANTE | M3
CN0202 | CARGA MECANIZADA DE ROCHA EM CAMINHAO BASCULANTE | M3
CN0203 | CARGA MECANIZADA DE TERRA EM CAMINHAO BASCULANTE | M3
CN0204 | CARGA E DESCARGA MECANIZADA DE TUBO DE FERRO FUNDIDO EM CAMINHAO CARROCERIA | T
CN0205 | CARGA E DESCARGA MECANIZADA DE TUBO DE CONCRETO EM CAMINHAO CARROCERIA | T
CN0206 | TRANSPORTE DE GUIA DE CONCRETO EM CAMINHAO CARROCERIA, DISTANCIA 0,5 KM | M
CN0207 | TRANSPORTE DE GUIA DE CONCRETO EM CAMINHAO CARROCERIA, DISTANCIA 1 KM | M
CN0208 | TRANSPORTE DE GUIA DE CONCRETO EM CAMINHAO CARROCERIA, DISTANCIA 5 KM | M
CN0209 | TRANSPORTE DE GUIA DE CONCRETO EM CAMINHAO CARROCERIA, DISTANCIA 10 KM | M
CN0210 | TRANSPORTE DE GUIA DE CONCRETO EM CAMINHAO CARROCERIA, DISTANCIA 20 KM | M
CN0211 | TRANSPORTE DE PARALELEPIPEDO OU PRE-MOLDADO EM CAMINHAO CARROCERIA, DISTANCIA 0,5 KM | M
CN0212 | TRANSPORTE DE PARALELEPIPEDO OU PRE-MOLDADO EM CAMINHAO CARROCERIA, DISTANCIA 1 KM | M
CN0213 | TRANSPORTE DE PARALELEPIPEDO OU PRE-MOLDADO EM CAMINHAO CARROCERIA, DISTANCIA 5 KM | M
CN0214 | TRANSPORTE DE PARALELEPIPEDO OU PRE-MOLDADO EM CAMINHAO CARROCERIA, DISTANCIA 10 KM | M
CN0215 | TRANSPORTE DE PARALELEPIPEDO OU PRE-MOLDADO EM CAMINHAO CARROCERIA, DISTANCIA 20 KM | M
CN0216 | TRANSPORTE E DESCARGA DE TERRA EM CAMINHAO BASCULANTE DE 6 M3, DISTANCIA ATE 1 KM | M3
CN0217 | TRANSPORTE E DESCARGA DE TERRA EM CAMINHAO BASCULANTE DE 6 M3, DISTANCIA ATE 2 KM | M3
CN0218 | TRANSPORTE E DESCARGA DE TERRA EM CAMINHAO BASCULANTE DE 6 M3, DISTANCIA ATE 3 KM | M3
CN0219 | TRANSPORTE E DESCARGA DE TERRA EM CAMINHAO BASCULANTE DE 6 M3, DISTANCIA ATE 4 KM | M3
CN0220 | TRANSPORTE E DESCARGA DE TERRA EM CAMINHAO BASCULANTE DE 6 M3, DISTANCIA ATE 5 KM | M3
CN0221 | TRANSPORTE E DESCARGA DE TERRA EM CAMINHAO BASCULANTE DE 6 M3, DISTANCIA ATE 6 KM | M3
CN0222 | TRANSPORTE E DESCARGA DE TERRA EM CAMINHAO BASCULANTE DE 6 M3, DISTANCIA ATE 7 KM | M3
CN0223 | TRANSPORTE E DESCARGA DE TERRA EM CAMINHAO BASCULANTE DE 6 M3, DISTANCIA ATE 8 KM | M3
CN0224 | TRANSPORTE E DESCARGA DE TERRA EM CAMINHAO BASCULANTE DE 6 M3, DISTANCIA ATE 9 KM | M3
CN0225 | TRANSPORTE E DESCARGA DE TERRA EM CAMINHAO BASCULANTE 10 KM | m³xKm
CN0226 | TRANSPORTE E DESCARGA DE TERRA EM CAMINHAO FORA-DE-ESTRADA DE 24,8 M3, DISTANCIA ATE 1 KM | M3
CN0227 | TRANSPORTE E DESCARGA DE TERRA EM CAMINHAO FORA-DE-ESTRADA DE 24,8 M3, DISTANCIA ATE 2 KM | M3
CN0228 | TRANSPORTE E DESCARGA DE TERRA EM CAMINHAO FORA-DE-ESTRADA DE 24,8 M3, DISTANCIA ATE 3 KM | M3
CN0229 | TRANSPORTE E DESCARGA DE TERRA EM CAMINHAO FORA-DE-ESTRADA DE 24,8 M3, DISTANCIA ATE 4 KM | M3
CN0230 | TRANSPORTE E DESCARGA DE TERRA EM CAMINHAO FORA-DE-ESTRADA DE 24,8 M3, DISTANCIA ATE 5 KM | M3
CN0231 | TRANSPORTE E DESCARGA DE TERRA EM CAMINHAO FORA-DE-ESTRADA DE 24,8 M3, DISTANCIA ATE 6 KM | M3
CN0232 | TRANSPORTE E DESCARGA DE TERRA EM CAMINHAO FORA-DE-ESTRADA DE 24,8 M3, DISTANCIA ATE 7 KM | M3
CN0233 | TRANSPORTE E DESCARGA DE TERRA EM CAMINHAO FORA DE ESTRADA DE 24,8 M3, DISTANCIA ATE 8 KM | M3
CN0234 | TRANSPORTE DE TUBO CERAMICO EM CAMINHAO CARROCERIA, DISTANCIA 0,5 KM | M
CN0235 | TRANSPORTE DE TUBO CERAMICO EM CAMINHAO CARROCERIA, DISTANCIA 1 KM | M
CN0236 | TRANSPORTE DE TUBO CERAMICO EM CAMINHAO CARROCERIA, DISTANCIA 5 KM | M
CN0237 | TRANSPORTE DE TUBO CERAMICO EM CAMINHAO CARROCERIA, DISTANCIA 10 KM | M
CN0238 | TRANSPORTE DE TUBO CERAMICO EM CAMINHAO CARROCERIA, DISTANCIA 20 KM | M
CN0239 | TRANSPORTE DE TUBO DE CONCRETO EM CAMINHAO CARROCERIA, DISTANCIA 0,5 KM | T
CN0240 | TRANSPORTE DE TUBO DE CONCRETO EM CAMINHAO CARROCERIA, DISTANCIA 1 KM | T
CN0241 | TRANSPORTE DE TUBO DE CONCRETO EM CAMINHAO CARROCERIA, DISTANCIA 5 KM | T
CN0242 | TRANSPORTE DE TUBO DE CONCRETO EM CAMINHAO CARROCERIA, DISTANCIA 10 KM | T
CN0243 | TRANSPORTE DE TUBO DE CONCRETO EM CAMINHAO CARROCERIA, DISTANCIA 20 KM | T
CN0244 | TRANSPORTE DE TUBO DE FERRO FUNDIDO EM CAMINHAO CARROCERIA, DISTANCIA 0,5 KM | T
CN0245 | TRANSPORTE DE TUBO DE FERRO FUNDIDO EM CAMINHAO CARROCERIA, DISTANCIA 1 KM | T
CN0246 | TRANSPORTE DE TUBO DE FERRO FUNDIDO EM CAMINHAO CARROCERIA, DISTANCIA 5 KM | T
CN0247 | TRANSPORTE DE TUBO DE FERRO FUNDIDO EM CAMINHAO CARROCERIA, DISTANCIA 10 KM | T
CN0248 | TRANSPORTE DE TUBO DE FERRO FUNDIDO EM CAMINHAO CARROCERIA, DISTANCIA 20 KM | T
CN0249 | TRANSPORTE DE TUBO DE PVC EM CAMINHAO CARROCERIA, DISTANCIA 0,5 KM | 100 M
CN0250 | TRANSPORTE DE TUBO DE PVC EM CAMINHAO CARROCERIA, DISTANCIA 1 KM | 100 M
CN0251 | TRANSPORTE DE TUBO DE PVC EM CAMINHAO CARROCERIA, DISTANCIA 5 KM | 100 M
CN0252 | TRANSPORTE DE TUBO DE PVC EM CAMINHAO CARROCERIA, DISTANCIA 10 KM | 100 M
CN0253 | TRANSPORTE DE TUBO DE PVC EM CAMINHAO CARROCERIA, DISTANCIA 20 KM | 100 M
CN0254 | TRANSPORTE E DESCARGA DE ROCHA ESCAVADA UTILIZANDO CAMINHAO BASCULANTE CAPACIDADE 6 M3, DISTANCIA MEDIA ATE 0,2 KM | M3
CN0255 | TRANSPORTE E DESCARGA DE ROCHA ESCAVADA UTILIZANDO CAMINHAO BASCULANTE CAPACIDADE 6 M3, DISTANCIA MEDIA DE 0,2 A 0,8 KM | M3
CN0256 | TRANSPORTE E DESCARGA DE ROCHA ESCAVADA UTILIZANDO CAMINHAO BASCULANTE CAPACIDADE 6 M3, DISTANCIA MEDIA ACIMA DE 0,8 KM | M3
CN0257 | TRANSPORTE E DESCARGA DE ROCHA ESCAVADA UTILIZANDO CAMINHAO FORA-DE-ESTRADA CAPACIDADE 18 M3, DISTANCIA MEDIA ATE 1 KM | M3
CN0258 | TRANSPORTE E DESCARGA DE ROCHA ESCAVADA UTILIZANDO CAMINHAO FORA-DE-ESTRADA CAPACIDADE 18 M3, DISTANCIA MEDIA ATE 5 KM | M3
CN0259 | TRANSPORTE E DESCARGA DE ROCHA ESCAVADA UTILIZANDO CAMINHAO FORA-DE-ESTRADA CAPACIDADE 21 M3, DISTANCIA MEDIA ATE 5 KM | M3
CN0260 | TRANSPORTE VERTICAL DE ARMADURA PARA CONCRETO COM ELEVADOR OU GUINDASTE DO TERREO ATE A 3A LAJE | 100 KG
CN0261 | TRANSPORTE VERTICAL DE ARMADURA PARA CONCRETO COM ELEVADOR OU GUINDASTE DO TERREO ATE A 10A LAJE | 100 KG
CN0262 | TRANSPORTE VERTICAL DE ARMADURA PARA CONCRETO COM ELEVADOR OU GUINDASTE DO TERREO ATE A 20A LAJE | 100 KG
CN0263 | TRANSPORTE VERTICAL DE ARMADURA PARA CONCRETO COM ELEVADOR OU GUINDASTE DO TERREO ATE A 30A LAJE | 100 KG
CN0264 | TRANSPORTE VERTICAL DE UMA CAIXA DE AZULEJO OU LADRILHO, OU UM SACO DE CIMENTO COM ELEVADOR, DO TERREO ATE A 2A LAJE | UN
CN0265 | TRANSPORTE VERTICAL DE UMA CAIXA DE AZULEJO OU LADRILHO, OU UM SACO DE CIMENTO COM ELEVADOR, DO TERREO ATE A 5A LAJE | UN
CN0266 | TRANSPORTE VERTICAL DE UMA CAIXA DE AZULEJO OU LADRILHO, OU UM SACO DE CIMENTO COM ELEVADOR, DO TERREO ATE A 10A LAJE | UN
CN0267 | TRANSPORTE VERTICAL DE UMA CAIXA DE AZULEJO OU LADRILHO, OU UM SACO DE CIMENTO COM ELEVADOR, DO TERREO ATE A 20A LAJE | UN
CN0268 | TRANSPORTE VERTICAL DE UMA CAIXA DE AZULEJO OU LADRILHO, OU UM SACO DE CIMENTO COM ELEVADOR, DO TERREO ATE A 30A LAJE | UN
CN0269 | TRANSPORTE VERTICAL DE ESQUADRIA DE MADEIRA COM ELEVADOR DO TERREO ATE A 10A LAJE | M2
CN0270 | TRANSPORTE VERTICAL DE ESQUADRIA DE MADEIRA COM ELEVADOR DO TERREO ATE A 20A LAJE | M2
CN0271 | TRANSPORTE VERTICAL DE ESQUADRIA DE MADEIRA COM ELEVADOR DO TERREO ATE A 30A LAJE | M2
CN0272 | TRANSPORTE VERTICAL DE ESQUADRIA METALICA COM ELEVADOR DO TERREO ATE A 3A LAJE | M2
CN0273 | TRANSPORTE VERTICAL DE ESQUADRIA METALICA COM ELEVADOR DO TERREO ATE A 10A LAJE | M2
CN0274 | TRANSPORTE VERTICAL DE ESQUADRIA METALICA COM ELEVADOR DO TERREO ATE A 20A LAJE | M2
CN0275 | TRANSPORTE VERTICAL DE ESQUADRIA METALICA COM ELEVADOR DO TERREO ATE A 30A LAJE | M2
CN0276 | TRANSPORTE VERTICAL DE MADEIRA COM ELEVADOR OU GUINDASTE DO TERREO ATE A 4A LAJE | M3
CN0277 | TRANSPORTE VERTICAL DE MADEIRA COM ELEVADOR OU GUINDASTE DO TERREO ATE A 10A LAJE | M3
CN0278 | TRANSPORTE VERTICAL DE MADEIRA COM ELEVADOR OU GUINDASTE DO TERREO ATE A 20A LAJE | M3
CN0279 | TRANSPORTE VERTICAL DE MADEIRA COM ELEVADOR OU GUINDASTE DO TERREO ATE A 30A LAJE | M3
CN0280 | TRANSPORTE VERTICAL DE MATERIAIS A GRANEL COM ELEVADOR DO TERREO ATE A 2A LAJE | M3
CN0281 | TRANSPORTE VERTICAL DE MATERIAIS A GRANEL COM ELEVADOR DO TERREO ATE A 5A LAJE | M3
CN0282 | TRANSPORTE VERTICAL DE MATERIAIS A GRANEL COM ELEVADOR DO TERREO ATE A 10A LAJE | M3
CN0283 | TRANSPORTE VERTICAL DE MATERIAIS A GRANEL COM ELEVADOR DO TERREO ATE A 20A LAJE | M3
CN0284 | TRANSPORTE VERTICAL DE MATERIAIS A GRANEL COM ELEVADOR DO TERREO ATE A 30A LAJE | M3
CN0285 | TRANSPORTE VERTICAL DE TELHA CERAMICA FRANCESA COM ELEVADOR DO TERREO ATE A 3A LAJE | MIL
CN0286 | TRANSPORTE VERTICAL DE TELHA CERAMICA FRANCESA COM ELEVADOR DO TERREO ATE A 5A LAJE | MIL
CN0287 | TRANSPORTE VERTICAL DE TELHA CERAMICA FRANCESA COM ELEVADOR DO TERREO ATE A 10A LAJE | MIL
CN0288 | TRANSPORTE VERTICAL DE TELHA CERAMICA FRANCESA COM ELEVADOR DO TERREO ATE A 20A LAJE | MIL
CN0289 | TRANSPORTE VERTICAL DE TELHA CERAMICA FRANCESA COM ELEVADOR DO TERREO ATE A 30A LAJE | MIL
CN0290 | TRANSPORTE VERTICAL DE TIJOLO COMUM COM ELEVADOR DO TERREO ATE A 2A LAJE | MIL
CN0291 | TRANSPORTE VERTICAL DE TIJOLO COMUM COM ELEVADOR DO TERREO ATE A 5A LAJE | MIL
CN0301 | CARGA MANUAL DE ENTULHO EM CAMINHAO BASCULANTE | M3
CN0302 | CARGA MANUAL DE ROCHA EM CAMINHAO BASCULANTE | M3
CN0303 | CARGA MANUAL DE TERRA EM CAMINHAO BASCULANTE | m³
CN0304 | CARGA E DESCARGA DE GUIA DE CONCRETO EM CAMINHAO CARROCERIA | M
CN0305 | CARGA E DESCARGA DE PARALELEPIPEDO EM CAMINHAO CARROCERIA | M2
CN0306 | CARGA E DESCARGA MANUAL DE PRE-MOLDADO EM CAMINHAO CARROCERIA | M2
CN0307 | CARGA E DESCARGA MANUAL DE TIJOLO MACICO EM CAMINHAO CARROCERIA | MIL
CN0308 | CARGA E DESCARGA MANUAL DE TUBO CERAMICO EM CAMINHAO CARROCERIA | M
CN0309 | CARGA E DESCARGA MANUAL DE TUBO DE PVC EM CAMINHAO CARROCERIA | M
CN0310 | TRANSPORTE HORIZONTAL DE AZULEJOS OU LADRILHOS 2 CAIXAS, OU 2 SACOS DE CIMENTO ATE 30 M DISTANCIA | UN
CN0311 | TRANSPORTE HORIZONTAL DE AZULEJOS OU LADRILHOS 2 CAIXAS, OU 2 SACOS DE CIMENTO ATE 60 M DISTANCIA | UN
CN0312 | TRANSPORTE HORIZONTAL DE AZULEJOS OU LADRILHOS 2 CAIXAS, OU 2 SACOS DE CIMENTO ATE 100 M DE DISTANCIA | UN
CN0313 | TRANSPORTE HORIZONTAL DE MATERIAIS A GRANEL A 30 M DE DISTANCIA COM CARRINHO OU GERICA | M3
CN0314 | TRANSPORTE HORIZONTAL DE MATERIAIS A GRANEL A 60 M DE DISTANCIA COM CARRINHO OU GERICA | M3
CN0315 | TRANSPORTE HORIZONTAL DE MATERIAIS A GRANEL A 100 M DE DISTANCIA COM CARRINHO OU GERICA | M3
CN0316 | TRANSPORTE HORIZONTAL DE TELHA CERAMICA FRANCESA A 30 M DE DISTANCIA | MIL
CN0317 | TRANSPORTE HORIZONTAL DE TELHA CERAMICA FRANCESA A 60 M DE DISTANCIA | MIL
CN0318 | TRANSPORTE HORIZONTAL DE TELHA CERAMICA FRANCESA A 100 M DE DISTANCIA | MIL
CN0319 | TRANSPORTE HORIZONTAL DE TIJOLO COMUM A 30 M DE DISTANCIA | MIL
CN0320 | TRANSPORTE HORIZONTAL DE TIJOLO COMUM A 60 M DE DISTANCIA | MIL
CN0321 | TRANSPORTE HORIZONTAL DE TIJOLO COMUM A 100 M DE DISTANCIA | MIL
CN0322 | TRANSPORTE VERTICAL MANUAL DE ARMADURA PARA CONCRETO DO TERREO ATE A 1A LAJE | 100 KG
CN0323 | TRANSPORTE VERTICAL MANUAL DE ARMADURA PARA CONCRETO DO TERREO ATE A 2A LAJE | 100 KG
CN0324 | TRANSPORTE VERTICAL MANUAL DE AZULEJOS OU LADRILHOS 1 CAIXA, OU 1 SACO DE CIMENTO, DO TERREO ATE A 1A LAJE | UN
CN0325 | TRANSPORTE VERTICAL MANUAL DE AZULEJOS OU LADRILHOS 1 CAIXA, OU 1 SACO DE CIMENTO, DO TERREO ATE A 2A LAJE | UN
CN0326 | TRANSPORTE VERTICAL MANUAL DE ESQUADRIA DE MADEIRA DO TERREO ATE A 1A LAJE | M2
CN0327 | TRANSPORTE VERTICAL MANUAL DE ESQUADRIA DE MADEIRA DO TERREO ATE A 2A LAJE | M2
CN0328 | TRANSPORTE VERTICAL MANUAL DE ESQUADRIA DE MADEIRA DO TERREO ATE A 3A LAJE | M2
CN0329 | TRANSPORTE VERTICAL MANUAL DE ESQUADRIA METALICA DO TERREO ATE A 1A LAJE | M2
CN0330 | TRANSPORTE VERTICAL MANUAL DE ESQUADRIA METALICA DO TERREO ATE A 2A LAJE | M2
CN0331 | TRANSPORTE VERTICAL MANUAL DE ESQUADRIA METALICA DO TERREO ATE A 3A LAJE | M2
CN0332 | TRANSPORTE VERTICAL MANUAL DE MADEIRA , DO TERREO ATE A 1A LAJE | M3
CN0333 | TRANSPORTE VERTICAL MANUAL DE MADEIRA , DO TERREO ATE A 2A LAJE | M3
CN0334 | TRANSPORTE VERTICAL MANUAL DE MADEIRA , DO TERREO ATE A 3A LAJE | M3
CN0335 | TRANSPORTE VERTICAL MANUAL DE MATERIAIS A GRANEL , COM CARRINHO OU GERICA, DO TERREO ATE A 1A LAJE | M3
CN0336 | TRANSPORTE VERTICAL MANUAL DE MATERIAIS A GRANEL , COM CARRINHO OU GERICA, DO TERREO ATE A 2A LAJE | M3
CN0337 | TRANSPORTE VERTICAL DE TELHA CERAMICA FRANCESA ARREMESSADA MANUALMENTE SOBRE A 1A LAJE | MIL
CN0338 | TRANSPORTE VERTICAL DE TELHA CERAMICA FRANCESA ARREMESSADA MANUALMENTE SOBRE A 2A LAJE | MIL
CN0339 | TRANSPORTE VERTICAL DE TIJOLO COMUM ARREMESSADO MANUALMENTE , SOBRE 1A LAJE | MIL
CN0340 | TRANSPORTE VERTICAL DE TIJOLO COMUM ARREMESSADO MANUALMENTE , SOBRE 2A LAJE | MIL
CN0341 | TRANSPORTE HORIZONTAL DE BLOCO DE CONCRETO OU CERAMICO ATE 30 M DE DISTANCIA | MIL
CN0342 | TRANSPORTE HORIZONTAL DE BLOCO DE CONCRETO OU CERAMICO ATE 60 M DE DISTANCIA | MIL
CN0343 | TRANSPORTE HORIZONTAL DE BLOCO DE CONCRETO OU CERAMICO ATE 90 M DE DISTANCIA | MIL
CN0344 | TRANSPORTE MATERIAL PARA CAÇAMBA | M3
CN0345 | CARGA E DESGARGA ENTULHO | M3
CN0346 | MAO DE OBRA INSTALACOES ELETRICAS | VB
CN0347 | TRANSPORTE DE MATERIAIS | M3
CN0348 | FORNECIMENTO DE PESSOAL PARA CONFERÊNCIA, DISTRIBUIÇÃO E | VB
CN0349 | EXECUCAO DOS SERVICOS NECESSARIOS POR 90 DIAS | VB
CN0350 | EXECUCAO DOS SERVICOS NECESSARIOS | VB
CN0351 | Execução de instal. hidraul. e incêndio, conf. lista de | vb
CN0352 | Execução das inst. elét. e lógica conf. lista de | VB
CN0353 | RETIRADA DE ENTULHO | UNID
CN0354 | EXECUCAO INST. PREVENCAO E COMBATE INCENDIO | VB
CN0355 | PROTECAO DOS MATERIAIS COM LONA PRETA | VB
CN0356 | TRANSPORTE, HOSPEDAGEM ALIMENTACAO | VB
CN0357 | MATERIAIS CONSUMO | VB
CN0358 | TRANSPORTE DE MATERIAIS | VB
CN0359 | TRANSPORTE MATERIAL PARA CAÇAMBA | GB
CN0360 | MATERIAL ELETRICO | VB
CN0361 | MATERIAL HIDRAULICO | VB
CN0362 | Assentamento Rodape | ML
CN0363 | TRANSPORTE DE PESSOAL | MES
CN0364 | ENCARREGADO | MÊS
CN0365 | ENCARREGADO | H
CN0366 | CESTA BASICA - CAFE DA MANHA | MES
CN0367 | EQUIPAMENTOS - ANDAIMES | MES
CN0368 | EQUIPAMENTOS DE PROTECAO | MES
CN0369 | Execução novos pontos elétricos, incluindo cabos, | Uni.
CN0370 | Execução novos pontos lógicos , incluindo cabos, tubulações, | UNID
CN0371 | Montagem e desmontagem de bala | vb
CN0372 | MAO DE OBRA EXECUCAO COBERTURA | VB
CN0373 | MAO DE OBRA SERRALHERIA | VB
CN0374 | MAO DE OBRA SERRALHERIA | UN
CN0375 | Mão-de-obra - Instalações Sanitárias/pluvial | VB
CN0376 | Mão-de-obra - Instalação de bancadas e divisórias de | VB
CN0377 | Mão-de-obra - Instalação de louças, metais e acessórios | VB
CN0378 | Fornec. material Luminárias e lâmpadas e acessórios | VB
CN0379 | Mão-de-obra - Instalação elétrica - rede de dutos, | ML
CN0380 | Mão-de-obra - Instalação elétrica - lançamento de | ML
CN0381 | Mão-de-obra - Instalação elétrica - Instalação de | ML
CN0382 | GASES | VB
CN0383 | ITENS OMISSOS HIDRAULICA | VB
CN0384 | Encarregado / Engenharia | vb
CN0385 | Frete /Transporte vertical | vb
CN0386 | CARGA E DESCARGA ANDAIME FACHADEIRO | M2
CN0387 | ELEVADOR PARA DEFICIENTE FISICO | PÇ
CN0388 | DESMONTAGEM E TRANSPORTE ( DMT=1Km) TANQUE AÉREO - 30m³ | t
CN0389 | EQUIPAMENTOS E FERRAMENTAS | Vb
CN0390 | EQUIPAMENTOS DE SEGURANÇA | Vb
CN0391 | MOBILIZACAO ESTACA ESCAVADA | VB
CN0392 | INSTALAÇÃO GÁS CANALIZADO | VB
CN0393 | ENGENHEIRO | MÊS
CN0394 | CACAMBA | UND
CN0395 | CAMINHAO CARROCERIA | H
CN0396 | TECNICO SEGURANÇA | H
CN0397 | VIGIA | H
CN0398 | TOPOGRAFO | H
CN0399 | SKY TRACK | MES
CN0400 | ADMINSTRATIVO | MES
CN0401 | MOBILIZACAO E DESMOBILIZACAO DE EQUIPE E EQUIPAMENTOS DE ESTACA HELICE CONTINUA ( PIPE RACK - PPE) | VB
CN0402 | INSTALÇAÕ DE GÁS CANALIZADO ACETILENO | VB
CN0403 | INSTALÇAÕ DE GÁS CANALIZADO HIDROGENIO | VB
CN0404 | INSTALÇAÕ DE GÁS CANALIZADO AR COMPRIMIDO | VB
CN0405 | INSTALACAO DE GAS CANALIZADO ACETILENO | VB
CN0406 | REMOCAO DE ENTULHO | M2
CN0407 | CAMINHAO BRUCK 8 T POLIGUINDASTE | MES
CN0408 | CAMINHAO BRUCK POLIGUINDAS TE , 8TON | MES
CN0409 | Transporte interno 0 a 2.000 m, inclusive carga, descarga e espalhamento. | T
CN0410 | Momento extraordinário de transporte para remoção de árvores com Ø > 30cm | UNXKM
CN0411 | Momento extraordinário de transporte de concreto betuminoso usinado a quente - DMT=5km | T.KM
CN0412 | Momento extraordinário de transporte de concreto betuminoso usinado a quente - DMT=5km | T . KM
CN0413 | Carga, transporte, descarga e espalhamento de material de 1ª categoria em bota-fora - DMT até 2.000 M - uso geral | TON
CN0414 | Transporte e descarga de material (entulho da construção civil), em caçamba com DMT - 3 Km. | TON
CN0415 | Caminhão reboque pesado capacidade 14.000 kg | HORA
CN0416 | Caminhão 3/4, com operador | DIA
CN0417 | TRANSPORTE DE MATERIAL DE ESCAVAÇÃO PARA BOTA-FORA | m3xkm
CN0418 | MESTRE DE OBRAS | H
CN0419 | Carga, transporte e descarregamento pavimento paralelepipedo | M2
CO0101 | REGISTRO DE GAVETA BRUTO Ø 15 MM (1/2 ") | UN
CO0102 | REGISTRO DE GAVETA BRUTO Ø 20 MM (3/4 ") | UN
CO0103 | REGISTRO DE GAVETA BRUTO Ø 25 MM (1 ") | PÇ
CO0104 | REGISTRO DE GAVETA BRUTO Ø 32 MM (1 1/4 ") | UN
CO0105 | REGISTRO DE GAVETA BRUTO Ø 40 MM (1 1/2 ") | UN
CO0106 | REGISTRO DE GAVETA BRUTO Ø 50 MM (2 ") | UN
CO0107 | REGISTRO DE GAVETA BRUTO Ø 65 MM (2 1/2 ") | UN
CO0108 | REGISTRO DE GAVETA BRUTO Ø 80 MM (3 ") | UN
CO0109 | REGISTRO DE GAVETA BRUTO Ø 100 MM (4 ") | UN
CO0110 | REGISTRO DE GAVETA COM CANOPLA Ø 15 MM (1/2 ") | UN
CO0111 | Base para registro de gaveta Ø 3/4 | UN
CO0112 | REGISTRO DE GAVETA COM CANOPLA Ø 25 MM (1 ") | UN
CO0113 | REGISTRO DE GAVETA COM CANOPLA Ø 32 MM (1 1/4 ") | UN
CO0114 | Base para registro de gaveta Ø 1.1/2 | UN
CO0115 | REGISTRO DE GAVETA BRUTO COM ADAPTADOR SOLDAVEL PARA PVC, Ø 15 MM (1/2 ) | UN
CO0116 | REGISTRO DE GAVETA BRUTO COM ADAPTADOR SOLDAVEL PARA PVC, Ø 20 MM (3/4 ) | UN
CO0117 | REGISTRO DE GAVETA BRUTO COM ADAPTADOR SOLDAVEL PARA CPVC, Ø 15 MM (1/2 ) | UN
CO0118 | REGISTRO DE GAVETA BRUTO COM ADAPTADOR SOLDAVEL PARA CPVC, Ø 20 MM (3/4 ) | UN
CO0119 | REGISTRO DE PRESSAO COM CANOPLA Ø 15 MM (1/2 ") | UN
CO0120 | Base para registro de pressão Ø 3/4 | PÇ
CO0121 | REGISTRO DE PRESSAO COM CANOPLA Ø 25 MM (1 ") | UN
CO0122 | REGISTRO DE PRESSAO BRUTO COM ADAPTADOR SOLDAVEL PARA PVC, Ø 15 MM (1/2) | UN
CO0123 | REGISTRO DE PRESSAO BRUTO COM ADAPTADOR SOLDAVEL PARA PVC, Ø 20 MM (3/4 ) | UN
CO0124 | REGISTRO DE PRESSAO BRUTO COM ADAPTADOR SOLDAVEL PARA CPVC, Ø 15 MM (1/2) | UN
CO0125 | REGISTRO DE PRESSAO BRUTO COM ADAPTADOR SOLDAVEL PARA CPVC, Ø 20 MM (3/4 ) | UN
CO0126 | VALVULA DE DESCARGA METALICA COM REGISTRO ACOPLADO E CANOPLA Ø 32 MM (1 1/4 ) OU 40 MM (1 1/2 ) | UN
CO0127 | Válvula de descarga Ø 1.1/4 | PÇ
CO0128 | VALVULA DE DESCARGA DE PVC RIGIDO SEM REGISTRO E COM CANOPLA Ø 50 MM (1 1/2 ) | UN
CO0129 | VALVULA DE RETENCAO HORIZONTAL OU VERTICAL Ø 15 MM (1/2 ") | UN
CO0130 | VALVULA DE RETENCAO HORIZONTAL OU VERTICAL Ø 20 MM (3/4 ") | UN
CO0131 | VALVULA DE RETENCAO HORIZONTAL OU VERTICAL Ø 25 MM (1 ") | UN
CO0132 | VALVULA DE RETENCAO HORIZONTAL OU VERTICAL Ø 32 MM (1 1/4 ") | UN
CO0133 | VALVULA DE RETENCAO HORIZONTAL OU VERTICAL Ø 40 MM (1 1/2 ") | UN
CO0134 | VALVULA DE RETENCAO HORIZONTAL OU VERTICAL Ø 50 MM (2 ") | UN
CO0135 | VALVULA DE RETENCAO HORIZONTAL OU VERTICAL Ø 65 MM (2 1/2 ") | UN
CO0136 | VALVULA DE RETENCAO HORIZONTAL OU VERTICAL Ø 80 MM (3 ") | UN
CO0137 | VALVULA DE RETENCAO HORIZONTAL OU VERTICAL Ø 100 MM (4 ") | UN
CO0138 | VALVULA DE RETENCAO DE PE COM CRIVO Ø 15 MM (1/2 ") | UN
CO0139 | VALVULA DE RETENCAO DE PE COM CRIVO Ø 20 MM (3/4 ") | UN
CO0140 | VALVULA DE RETENCAO DE PE COM CRIVO Ø 25 MM (1 ") | UN
CO0141 | VALVULA DE RETENCAO DE PE COM CRIVO Ø 32 MM (1 1/4 ") | UN
CO0142 | VALVULA DE RETENCAO DE PE COM CRIVO Ø 40 MM (1 1/2 ") | UN
CO0143 | VALVULA DE RETENCAO DE PE COM CRIVO Ø 50 MM (2 ") | UN
CO0144 | VALVULA DE RETENCAO DE PE COM CRIVO Ø 65 MM (2 1/2 ") | UN
CO0145 | VALVULA DE RETENCAO DE PE COM CRIVO Ø 80 MM (3 ") | UN
CO0146 | VALVULA DE RETENCAO DE PE COM CRIVO Ø 100 MM (4 ") | UN
CO0147 | REGISTRO DE ESFERA EM PVC ROSCAVEL, Ø 1/2 | UN
CO0148 | REGISTRO DE ESFERA EM PVC ROSCAVEL, Ø 3/4 | UN
CO0149 | REGISTRO DE ESFERA EM PVC ROSCAVEL, Ø 1 | UN
CO0150 | REGISTRO DE ESFERA EM PVC ROSCAVEL, Ø 1 1/4 | UN
CO0151 | REGISTRO DE ESFERA EM PVC ROSCAVEL, Ø 1 1/2 | UN
CO0152 | REGISTRO DE ESFERA EM PVC ROSCAVEL, Ø 2 | UN
CO0153 | REGISTRO DE ESFERA EM PVC SOLDAVEL, Ø 20 MM | UN
CO0154 | REGISTRO DE ESFERA EM PVC SOLDAVEL, Ø 25 MM | UN
CO0155 | REGISTRO DE ESFERA EM PVC SOLDAVEL, Ø 32 MM | UN
CO0156 | REGISTRO DE ESFERA EM PVC SOLDAVEL, Ø 40 MM | UN
CO0157 | REGISTRO DE ESFERA EM PVC SOLDAVEL, Ø 50 MM | UN
CO0158 | REGISTRO DE ESFERA EM PVC SOLDAVEL, Ø 60 MM | UN
CO0159 | REGISTRO DE PRESSAO EM PVC ROSCAVEL, Ø 1/2 | UN
CO0160 | REGISTRO DE PRESSAO EM PVC ROSCAVEL, Ø 3/4 | UN
CO0161 | REGISTRO DE PRESSAO EM PVC SOLDAVEL, Ø 20 MM | UN
CO0162 | REGISTRO DE PRESSAO EM PVC SOLDAVEL, Ø 25 MM | UN
CO0201 | CONJUNTO ELEVATORIO MOTOR-BOMBA (CENTRIFUGA) DE 1/ 4 HP | UN
CO0202 | CONJUNTO ELEVATORIO MOTOR-BOMBA (CENTRIFUGA) DE 1/ 2 HP | UN
CO0203 | CONJUNTO ELEVATORIO MOTOR-BOMBA (CENTRIFUGA) DE 3/ 4 HP | UN
CO0204 | CONJUNTO ELEVATORIO MOTOR-BOMBA (CENTRIFUGA) DE 2 HP | UN
CO0205 | CONJUNTO ELEVATORIO MOTOR-BOMBA (CENTRIFUGA) DE 4 HP | UN
CO0206 | CONJUNTO ELEVATORIO MOTOR-BOMBA (CENTRIFUGA) DE 5 HP | UN
CO0207 | CONJUNTO ELEVATORIO MOTOR-BOMBA (CENTRIFUGA) DE 7,5 HP | UN
CO0208 | CONJUNTO ELEVATORIO MOTOR-BOMBA (CENTRIFUGA) DE 10 HP | UN
CO0237 | Eletroduto rígido de aço galvanizado a fogo por imersão a quente, NBR5598, linha pesada. Diâmetro 4".Fabricante: Elecon, Carbinox, Daisa ou Tyco. Conexão sem rosca. | M
CO0301 | BUCHA DE REDUCAO DE FERRO MALEAVEL GALVANIZADO Ø 100 X 50 MM (4 X 2 ) | UN
CO0302 | BUCHA DE REDUCAO DE FERRO MALEAVEL GALVANIZADO Ø 100 X 65 MM (4 X 2 1/2 ) | UN
CO0303 | BUCHA DE REDUCAO DE FERRO MALEAVEL GALVANIZADO Ø 100 X 80 MM (4 X 3 ) | UN
CO0304 | BUCHA DE REDUCAO DE FERRO MALEAVEL GALVANIZADO Ø 20 X 15MM (3/4 X 1/2 ) | UN
CO0305 | BUCHA DE REDUCAO DE FERRO MALEAVEL GALVANIZADO Ø 25 X 15 MM (1 X 1/2 ) | UN
CO0306 | BUCHA DE REDUCAO DE FERRO MALEAVEL GALVANIZADO Ø 25 X 20 MM (1 X 3/4 ) | UN
CO0307 | BUCHA DE REDUCAO DE FERRO MALEAVEL GALVANIZADO Ø 32 X 15MM (1 1/4 X 1/2 ) | UN
CO0308 | BUCHA DE REDUCAO DE FERRO MALEAVEL GALVANIZADO Ø 32 X 20 MM (1 1/4 X 3/4 ) | UN
CO0309 | BUCHA DE REDUCAO DE FERRO MALEAVEL GALVANIZADO Ø 32 X 25 MM (1 1/4 X 1 ) | UN
CO0310 | BUCHA DE REDUCAO DE FERRO MALEAVEL GALVANIZADO Ø 40 X 15 MM (1 1/2 X 1/2 ) | UN
CO0311 | BUCHA DE REDUCAO DE FERRO MALEAVEL GALVANIZADO Ø 40 X 20 MM (1 1/2 X 3/4 ) | UN
CO0312 | BUCHA DE REDUCAO DE FERRO MALEAVEL GALVANIZADO Ø 40 X 25 MM (1 1/2 X 1 ) | UN
CO0313 | BUCHA DE REDUCAO DE FERRO MALEAVEL GALVANIZADO Ø 40 X 32 MM (1 1/2 X 1 1/4 ) | UN
CO0314 | BUCHA DE REDUCAO DE FERRO MALEAVEL GALVANIZADO Ø 50 X 25 MM (2 X 1 ) | UN
CO0315 | BUCHA DE REDUCAO DE FERRO MALEAVEL GALVANIZADO Ø 50 X 32 MM (2 X 1 1/4 ) | UN
CO0316 | BUCHA DE REDUCAO DE FERRO MALEAVEL GALVANIZADO Ø 50 X 40 MM (2 X 1 1/2 ) | UN
CO0317 | BUCHA DE REDUCAO DE FERRO MALEAVEL GALVANIZADO Ø 65 X 25 MM (2 1/2 X 1 ) | UN
CO0318 | BUCHA DE REDUCAO DE FERRO MALEAVEL GALVANIZADO Ø 65 X 32 MM (2 1/2 X 1 1/4 ) | UN
CO0319 | BUCHA DE REDUCAO DE FERRO MALEAVEL GALVANIZADO Ø 65 X 40MM (2 1/2 X 1 1/2 ) | UN
CO0320 | BUCHA DE REDUCAO DE FERRO MALEAVEL GALVANIZADO Ø 65 X 50MM (2 1/2 X 2 ) | UN
CO0321 | BUCHA DE REDUCAO DE FERRO MALEAVEL GALVANIZADO Ø 80 X 40 MM (3 X 1 1/2 ) | UN
CO0322 | BUCHA DE REDUCAO DE FERRO MALEAVEL GALVANIZADO Ø 80 X 50 MM (3 X 2 ) | UN
CO0323 | BUCHA DE REDUCAO DE FERRO MALEAVEL GALVANIZADO Ø 80 X 65 MM (3 X 2 1/2 ) | UN
CO0324 | BUJAO (PLUG) DE FERRO MALEAVEL GALVANIZADO Ø 100 MM (4 ") | UN
CO0325 | BUJAO (PLUG) DE FERRO MALEAVEL GALVANIZADO Ø 15 MM (1/2 ") | UN
CO0326 | BUJAO (PLUG) DE FERRO MALEAVEL GALVANIZADO Ø 20 MM (3/4 ") | UN
CO0327 | BUJAO (PLUG) DE FERRO MALEAVEL GALVANIZADO Ø 25 MM (1 ") | UN
CO0328 | BUJAO (PLUG) DE FERRO MALEAVEL GALVANIZADO Ø 32 MM (1 1/4 ") | UN
CO0329 | BUJAO (PLUG) DE FERRO MALEAVEL GALVANIZADO Ø 40 MM (1 1/2 ") | UN
CO0330 | BUJAO (PLUG) DE FERRO MALEAVEL GALVANIZADO Ø 50 MM (2 ") | UN
CO0331 | BUJAO (PLUG) DE FERRO MALEAVEL GALVANIZADO Ø 65 MM (2 1/2 ") | UN
CO0332 | BUJAO (PLUG) DE FERRO MALEAVEL GALVANIZADO Ø 80 MM (3 ") | UN
CO0333 | COTOVELO 45 DE FERRO MALEAVEL GALVANIZADO Ø 15 MM (1/2 ") | UN
CO0334 | COTOVELO 45 DE FERRO MALEAVEL GALVANIZADO Ø 150 MM (6 ") | UN
CO0335 | COTOVELO 45 DE FERRO MALEAVEL GALVANIZADO Ø 20 MM (3/4 ") | UN
CO0336 | COTOVELO 45 DE FERRO MALEAVEL GALVANIZADO Ø 25 MM (1 ") | UN
CO0337 | COTOVELO 45 DE FERRO MALEAVEL GALVANIZADO Ø 32 MM (1 1/4 ") | UN
CO0338 | COTOVELO 45 DE FERRO MALEAVEL GALVANIZADO Ø 40 MM (1 1/2 ") | UN
CO0339 | COTOVELO 45 DE FERRO MALEAVEL GALVANIZADO Ø 50 MM (2 ") | UN
CO0340 | COTOVELO 45 DE FERRO MALEAVEL GALVANIZADO Ø 65 MM (2 1/2 ") | UN
CO0341 | COTOVELO 45 DE FERRO MALEAVEL GALVANIZADO Ø 80 MM (3 ") | UN
CO0342 | COTOVELO 45 DE FERRO MALEAVEL GALVANIZADO Ø 100 MM (4 ") | UN
CO0343 | COTOVELO 90 DE FERRO MALEAVEL GALVANIZADO Ø 100 MM (4 ") | UN
CO0344 | COTOVELO 90 DE FERRO MALEAVEL GALVANIZADO Ø 15 MM (1/2 ") | UN
CO0345 | COTOVELO 90 DE FERRO MALEAVEL GALVANIZADO Ø 150 MM (6 ") | UN
CO0346 | COTOVELO 90 DE FERRO MALEAVEL GALVANIZADO Ø 20 MM (3/4 ") | UN
CO0347 | COTOVELO 90 DE FERRO MALEAVEL GALVANIZADO Ø 25 MM (1 ") | UN
CO0348 | COTOVELO 90 DE FERRO MALEAVEL GALVANIZADO Ø 32 MM (1 1/4 ") | UN
CO0349 | COTOVELO 90 DE FERRO MALEAVEL GALVANIZADO Ø 40 MM (1 1/2 ") | UN
CO0350 | COTOVELO 90 DE FERRO MALEAVEL GALVANIZADO Ø 50 MM (2 ") | UN
CO0351 | COTOVELO 90 DE FERRO MALEAVEL GALVANIZADO Ø 65 MM (2 1/2 ") | UN
CO0352 | COTOVELO 90 DE FERRO MALEAVEL GALVANIZADO Ø 80 MM (3 ") | UN
CO0353 | COTOVELO COM SAIDA LATERAL DE FERRO MALEAVEL GALVANIZADO Ø 15 MM (1/2 ) | UN
CO0354 | COTOVELO COM SAIDA LATERAL DE FERRO MALEAVEL GALVANIZADO Ø 20 MM (3/4 ) | UN
CO0355 | COTOVELO COM SAIDA LATERAL DE FERRO MALEAVEL GALVANIZADO Ø 25 MM (1 ) | UN
CO0356 | COTOVELO COM SAIDA LATERAL DE FERRO MALEAVEL GALVANIZADO Ø 32 MM (1 1/4 ) | UN
CO0357 | COTOVELO COM SAIDA LATERAL DE FERRO MALEAVEL GALVANIZADO Ø 40 MM (1 1/2 ) | UN
CO0358 | COTOVELO COM SAIDA LATERAL DE FERRO MALEAVEL GALVANIZADO Ø 50 MM (2 ) | UN
CO0359 | COTOVELO DE REDUCAO DE FERRO MALEAVEL GALVANIZADO Ø 20 X 15 MM (3/4 X 1/2 ) | UN
CO0360 | COTOVELO DE REDUCAO DE FERRO MALEAVEL GALVANIZADO Ø 25 X 15 MM (1 X 1/2 ) | UN
CO0361 | Cotovelo com redução Ø 4x1/2 | PÇ
CO0362 | COTOVELO DE REDUCAO DE FERRO MALEAVEL GALVANIZADO Ø 32 X 20 MM (1 1/4 X 3/4 ) | UN
CO0363 | COTOVELO DE REDUCAO DE FERRO MALEAVEL GALVANIZADO Ø 32 X 25 MM (1 1/4 X 1 ) | UN
CO0364 | COTOVELO DE REDUCAO DE FERRO MALEAVEL GALVANIZADO Ø 40 X 20 MM (1 1/2 X 3/4 ) | UN
CO0365 | COTOVELO DE REDUCAO DE FERRO MALEAVEL GALVANIZADO Ø 40 X 25 MM (1 1/2 X 1 ) | UN
CO0366 | COTOVELO DE REDUCAO DE FERRO MALEAVEL GALVANIZADO Ø 40 X 32 MM (1 1/2 X 1 1/4 ) | UN
CO0367 | COTOVELO DE REDUCAO DE FERRO MALEAVEL GALVANIZADO Ø 50 X 40 MM (2 X 1 1/2 ) | UN
CO0368 | COTOVELO DE REDUCAO DE FERRO MALEAVEL GALVANIZADO Ø 65 X 50 MM (2 1/2 X 2 ) | UN
CO0369 | COTOVELO MACHO-FEMEA DE FERRO MALEAVEL GALVANIZADO Ø 15 MM (1/2 ) | UN
CO0370 | COTOVELO MACHO-FEMEA DE FERRO MALEAVEL GALVANIZADO Ø 20 MM (3/4 ) | UN
CO0371 | COTOVELO MACHO-FEMEA DE FERRO MALEAVEL GALVANIZADO Ø 25 MM (1 ) | UN
CO0372 | COTOVELO MACHO-FEMEA DE FERRO MALEAVEL GALVANIZADO Ø 32 MM (1 1/4 ) | UN
CO0373 | COTOVELO MACHO-FEMEA DE FERRO MALEAVEL GALVANIZADO Ø 40 MM (1 1/2 ) | UN
CO0374 | COTOVELO MACHO-FEMEA DE FERRO MALEAVEL GALVANIZADO Ø 50 MM (2 ) | UN
CO0375 | COTOVELO MACHO-FEMEA DE FERRO MALEAVEL GALVANIZADO Ø 65 MM (2 1/2 ) | UN
CO0376 | COTOVELO MACHO-FEMEA DE FERRO MALEAVEL GALVANIZADO Ø 80 MM (3 ) | UN
CO0377 | CRUZETA DE FERRO MALEAVEL GALVANIZADO Ø 15 MM (1/2 ") | UN
CO0378 | CRUZETA DE FERRO MALEAVEL GALVANIZADO Ø 20 MM (3/4 ") | UN
CO0379 | CRUZETA DE FERRO MALEAVEL GALVANIZADO Ø 25 MM (1 ") | UN
CO0380 | CRUZETA DE FERRO MALEAVEL GALVANIZADO Ø 32 MM (1 1/4 ") | UN
CO0381 | CRUZETA DE FERRO MALEAVEL GALVANIZADO Ø 40 MM (1 1/2 ") | UN
CO0382 | CRUZETA DE FERRO MALEAVEL GALVANIZADO Ø 50 MM (2 ") | UN
CO0383 | CRUZETA DE FERRO MALEAVEL GALVANIZADO Ø 65 MM (2 1/2 ") | UN
CO0384 | CRUZETA DE FERRO MALEAVEL GALVANIZADO Ø 80 MM (3 ") | UN
CO0385 | CURVA 45 FEMEA DE FERRO MALEAVEL GALVANIZADO Ø 15 MM (1/2 ) | UN
CO0386 | CURVA 45 FEMEA DE FERRO MALEAVEL GALVANIZADO Ø 20 MM (3/4 ) | UN
CO0387 | CURVA 45 FEMEA DE FERRO MALEAVEL GALVANIZADO Ø 25 MM (1 ) | UN
CO0388 | CURVA 45 FEMEA DE FERRO MALEAVEL GALVANIZADO Ø 32 MM (1 1/4 ) | UN
CO0389 | CURVA 45 FEMEA DE FERRO MALEAVEL GALVANIZADO Ø 40 MM (1 1/2 ) | UN
CO0390 | CURVA 45 MACHO-FEMEA DE FERRO MALEAVEL GALVANIZADO Ø 15 MM (1/2 ) | UN
CO0391 | CURVA 45 MACHO-FEMEA DE FERRO MALEAVEL GALVANIZADO Ø 20 MM (3/4 ) | UN
CO0392 | CURVA 45 MACHO-FEMEA DE FERRO MALEAVEL GALVANIZADO Ø 25 MM (1 ) | UN
CO0393 | CURVA 45 MACHO-FEMEA DE FERRO MALEAVEL GALVANIZADO Ø 32 MM (1 1/4 ) | UN
CO0394 | CURVA 45 MACHO-FEMEA DE FERRO MALEAVEL GALVANIZADO Ø 40 MM (1 1/2 ) | UN
CO0395 | CURVA 45 MACHO-FEMEA DE FERRO MALEAVEL GALVANIZADO Ø 50 MM (2 ) | UN
CO0396 | CURVA 45 MACHO-FEMEA DE FERRO MALEAVEL GALVANIZADO Ø 65 MM (2 1/2 ) | UN
CO0397 | CURVA 45 MACHO-FEMEA DE FERRO MALEAVEL GALVANIZADO Ø 80 MM (3 ) | UN
CO0398 | CURVA 90 FEMEA DE FERRO MALEAVEL GALVANIZADO Ø 100 MM (4 ) | UN
CO0399 | CURVA 90 FEMEA DE FERRO MALEAVEL GALVANIZADO Ø 15 MM (1/2 ) | UN
CO0401 | CURVA 90 FEMEA DE FERRO MALEAVEL GALVANIZADO Ø 20 MM (3/4 ) | UN
CO0402 | CURVA 90 FEMEA DE FERRO MALEAVEL GALVANIZADO Ø 25 MM (1 ) | UN
CO0403 | CURVA 90 FEMEA DE FERRO MALEAVEL GALVANIZADO Ø 32 MM (1 1/4 ) | UN
CO0404 | CURVA 90 FEMEA DE FERRO MALEAVEL GALVANIZADO Ø 40 MM (1 1/2 ) | UN
CO0405 | CURVA 90 FEMEA DE FERRO MALEAVEL GALVANIZADO Ø 50 MM (2 ) | UN
CO0406 | CURVA 90 FEMEA DE FERRO MALEAVEL GALVANIZADO Ø 65 MM (2 1/2 ) | UN
CO0407 | CURVA 90 FEMEA DE FERRO MALEAVEL GALVANIZADO Ø 80 MM (3 ) | UN
CO0408 | CURVA 90 MACHO DE FERRO MALEAVEL GALVANIZADO Ø 100 MM (4 ) | UN
CO0409 | CURVA 90 MACHO DE FERRO MALEAVEL GALVANIZADO Ø 15 MM (1/2 ) | UN
CO0410 | CURVA 90 MACHO DE FERRO MALEAVEL GALVANIZADO Ø 20 MM (3/4 ) | UN
CO0411 | CURVA 90 MACHO DE FERRO MALEAVEL GALVANIZADO Ø 25 MM (1 ) | UN
CO0412 | CURVA 90 MACHO DE FERRO MALEAVEL GALVANIZADO Ø 32 MM (1 1/4 ) | UN
CO0413 | CURVA 90 MACHO DE FERRO MALEAVEL GALVANIZADO Ø 40 MM (1 1/2 ) | UN
CO0414 | CURVA 90 MACHO DE FERRO MALEAVEL GALVANIZADO Ø 50 MM (2 ) | UN
CO0415 | CURVA 90 MACHO DE FERRO MALEAVEL GALVANIZADO Ø 65 MM (2 1/2 ) | UN
CO0416 | CURVA 90 MACHO DE FERRO MALEAVEL GALVANIZADO Ø 80 MM (3 ) | UN
CO0417 | CURVA 90 MACHO-FEMEA DE FERRO MALEAVEL GALVANIZADO Ø 100 MM (4 ) | UN
CO0418 | CURVA 90 MACHO-FEMEA DE FERRO MALEAVEL GALVANIZADO Ø 15 MM (1/2 ) | UN
CO0419 | CURVA 90 MACHO-FEMEA DE FERRO MALEAVEL GALVANIZADO Ø 20 MM (3/4 ) | UN
CO0420 | CURVA 90 MACHO-FEMEA DE FERRO MALEAVEL GALVANIZADO Ø 25 MM (1 ) | UN
CO0421 | CURVA 90 MACHO-FEMEA DE FERRO MALEAVEL GALVANIZADO Ø 32 MM (1 1/4 ) | UN
CO0422 | CURVA 90 MACHO-FEMEA DE FERRO MALEAVEL GALVANIZADO Ø 40 MM (1 1/2 ) | UN
CO0423 | CURVA 90 MACHO-FEMEA DE FERRO MALEAVEL GALVANIZADO Ø 50 MM (2 ) | UN
CO0424 | CURVA 90 MACHO-FEMEA DE FERRO MALEAVEL GALVANIZADO Ø 65 MM (2 1/2 ) | UN
CO0425 | CURVA 90 MACHO-FEMEA DE FERRO MALEAVEL GALVANIZADO Ø 80 MM (3 ) | UN
CO0426 | CURVA DE RETORNO DE FERRO MALEAVEL GALVANIZADO Ø 15 MM (1/2 ) | UN
CO0427 | CURVA DE RETORNO DE FERRO MALEAVEL GALVANIZADO Ø 20 MM (3/4 ) | UN
CO0428 | CURVA DE RETORNO DE FERRO MALEAVEL GALVANIZADO Ø 25 MM (1 ) | UN
CO0429 | CURVA DE RETORNO DE FERRO MALEAVEL GALVANIZADO Ø 32 MM (1 1/4 ) | UN
CO0430 | CURVA DE RETORNO DE FERRO MALEAVEL GALVANIZADO Ø 40 MM (1 1/2 ) | UN
CO0431 | CURVA DE RETORNO DE FERRO MALEAVEL GALVANIZADO Ø 50 MM (2 ) | UN
CO0432 | CURVA DE TRANSPOSICAO DE FERRO MALEAVEL GALVANIZADO Ø 15 X 15 MM (1/2 X 1/2 ) | UN
CO0433 | CURVA DE TRANSPOSICAO DE FERRO MALEAVEL GALVANIZADO Ø 15 X 25 MM (1/2 X 1 ) | UN
CO0434 | CURVA DE TRANSPOSICAO DE FERRO MALEAVEL GALVANIZADO Ø 20 X 20 MM (3/4 X 3/4 ) | UN
CO0435 | CURVA DE TRANSPOSICAO DE FERRO MALEAVEL GALVANIZADO Ø 20 X 25 MM (3/4 X 1 ) | UN
CO0436 | FLANGE DE FERRO MALEAVEL GALVANIZADO PARA CAIXA D´AGUA Ø 15 MM (1/2 ) | UN
CO0437 | FLANGE DE FERRO MALEAVEL GALVANIZADO PARA CAIXA D´AGUA Ø 20 MM (3/4 ) | UN
CO0438 | FLANGE DE FERRO MALEAVEL GALVANIZADO PARA CAIXA D´AGUA Ø 25 MM (1 ) | UN
CO0439 | FLANGE DE FERRO MALEAVEL GALVANIZADO PARA CAIXA D´AGUA Ø 32 MM (1 1/4 ) | UN
CO0440 | FLANGE DE FERRO MALEAVEL GALVANIZADO PARA CAIXA D´AGUA Ø 40 MM (1 1/2 ) | UN
CO0441 | FLANGE DE FERRO MALEAVEL GALVANIZADO SEXTAVADA Ø 100 MM (4 ) | UN
CO0442 | FLANGE DE FERRO MALEAVEL GALVANIZADO SEXTAVADA Ø 15 MM (1/2 ) | UN
CO0443 | FLANGE DE FERRO MALEAVEL GALVANIZADO SEXTAVADA Ø 20 MM (3/4 ) | UN
CO0444 | FLANGE DE FERRO MALEAVEL GALVANIZADO SEXTAVADA Ø 25 MM (1 ) | UN
CO0445 | Luva Ø 1.1/2 | PÇ
CO0446 | FLANGE DE FERRO MALEAVEL GALVANIZADO SEXTAVADA Ø 40 MM (1 1/2 ) | UN
CO0447 | FLANGE DE FERRO MALEAVEL GALVANIZADO SEXTAVADA Ø 50 MM (2 ) | UN
CO0448 | FLANGE DE FERRO MALEAVEL GALVANIZADO SEXTAVADA Ø 65 MM (2 1/2 ) | UN
CO0449 | FLANGE DE FERRO MALEAVEL GALVANIZADO SEXTAVADA Ø 80 MM (3 ) | UN
CO0450 | LUVA DE FERRO MALEAVEL GALVANIZADO Ø 100 MM (4 ") | UN
CO0451 | LUVA DE FERRO MALEAVEL GALVANIZADO Ø 15 MM (1/2 ") | UN
CO0452 | Luva Ø 3/4 | PÇ
CO0453 | LUVA DE FERRO MALEAVEL GALVANIZADO Ø 25 MM (1 ") | UN
CO0454 | Luva Ø 1.1/4 | PÇ
CO0455 | LUVA DE FERRO MALEAVEL GALVANIZADO Ø 40 MM (1 1/2 ") | UN
CO0456 | LUVA DE FERRO MALEAVEL GALVANIZADO Ø 50 MM (2 ") | UN
CO0457 | LUVA DE FERRO MALEAVEL GALVANIZADO Ø 65 MM (2 1/2 ") | UN
CO0458 | LUVA DE FERRO MALEAVEL GALVANIZADO Ø 80 MM (3 ") | UN
CO0459 | LUVA DE REDUCAO DE FERRO MALEAVEL GALVANIZADO Ø 100 X 50 MM (4 X 2 ) | UN
CO0460 | LUVA DE REDUCAO DE FERRO MALEAVEL GALVANIZADO Ø 100 X 65 MM (4 X 2 1/2 ) | UN
CO0461 | LUVA DE REDUCAO DE FERRO MALEAVEL GALVANIZADO Ø 100 X 80 MM (4 X 3 ) | UN
CO0462 | LUVA DE REDUCAO DE FERRO MALEAVEL GALVANIZADO Ø 20 X 15 MM (3/4 X 1/2 ) | UN
CO0463 | LUVA DE REDUCAO DE FERRO MALEAVEL GALVANIZADO Ø 25 X 15 MM (1 X 1/2 ) | UN
CO0464 | LUVA DE REDUCAO DE FERRO MALEAVEL GALVANIZADO Ø 25 X 20 MM (1 X 3/4 ) | UN
CO0465 | LUVA DE REDUCAO DE FERRO MALEAVEL GALVANIZADO Ø 32 X 15 MM (1 1/4 X 1/2 ) | UN
CO0466 | LUVA DE REDUCAO DE FERRO MALEAVEL GALVANIZADO Ø 32 X 20 MM (1 1/4 X 3/4 ) | UN
CO0467 | LUVA DE REDUCAO DE FERRO MALEAVEL GALVANIZADO Ø 32 X 25 MM (1 1/4 X 1 ) | UN
CO0468 | LUVA DE REDUCAO DE FERRO MALEAVEL GALVANIZADO Ø 40 X 20 MM (1 1/2 X 3/4 ) | UN
CO0469 | LUVA DE REDUCAO DE FERRO MALEAVEL GALVANIZADO Ø 40 X 25 MM (1 1/2 X 1 ) | UN
CO0470 | LUVA DE REDUCAO DE FERRO MALEAVEL GALVANIZADO Ø 40 X 32 MM (1 1/2 X 1 1/4 ) | UN
CO0471 | LUVA DE REDUCAO DE FERRO MALEAVEL GALVANIZADO Ø 50 X 25 MM (2 X 1 ) | UN
CO0472 | LUVA DE REDUCAO DE FERRO MALEAVEL GALVANIZADO Ø 50 X 32 MM (2 X 1 1/4 ) | UN
CO0473 | LUVA DE REDUCAO DE FERRO MALEAVEL GALVANIZADO Ø 50 X 40 MM (2 X 1 1/2 ) | UN
CO0474 | LUVA DE REDUCAO DE FERRO MALEAVEL GALVANIZADO Ø 65 X 32 MM (2 1/2 X 1 1/4 ) | UN
CO0475 | LUVA DE REDUCAO DE FERRO MALEAVEL GALVANIZADO Ø 65 X 40MM (2 1/2 X 1 1/2 ) | UN
CO0476 | LUVA DE REDUCAO DE FERRO MALEAVEL GALVANIZADO Ø 65 X 50 MM (2 1/2 X 2 ) | UN
CO0477 | LUVA DE REDUCAO DE FERRO MALEAVEL GALVANIZADO Ø 80 X 40 MM (3 X 1 1/2 ) | UN
CO0478 | LUVA DE REDUCAO DE FERRO MALEAVEL GALVANIZADO Ø 80 X 50 MM (3 X 2 ) | UN
CO0479 | LUVA DE REDUCAO DE FERRO MALEAVEL GALVANIZADO Ø 80 X 65 MM (3 X 2 1/2 ) | UN
CO0480 | LUVA MACHO-FEMEA DE REDUCAO DE FERRO MALEAVEL GALVANIZADO Ø 20 X 15MM (3/4 X 1/2 ) | UN
CO0481 | LUVA MACHO-FEMEA DE REDUCAO DE FERRO MALEAVEL GALVANIZADO Ø 25 X 15 MM (1 X 1/2 ) | UN
CO0482 | LUVA MACHO-FEMEA DE REDUCAO DE FERRO MALEAVEL GALVANIZADO Ø 25 X 20 MM (1 X 3/4 ) | UN
CO0483 | LUVA MACHO-FEMEA DE REDUCAO DE FERRO MALEAVEL GALVANIZADO Ø 32 X 20 MM (1 1/4 X 3/4 ) | UN
CO0484 | LUVA MACHO-FEMEA DE REDUCAO DE FERRO MALEAVEL GALVANIZADO Ø 32 X 25 MM (1 1/4 X 1 ) | UN
CO0485 | LUVA MACHO-FEMEA DE REDUCAO DE FERRO MALEAVEL GALVANIZADO Ø 40 X 25 MM (1 1/2 X 1 ) | UN
CO0486 | LUVA MACHO-FEMEA DE REDUCAO DE FERRO MALEAVEL GALVANIZADO Ø 40 X 32 MM (1 1/2 X 1 1/4 ) | UN
CO0487 | NIPLE DUPLO DE FERRO MALEAVEL GALVANIZADO Ø 100 MM (4 ") | UN
CO0488 | NIPLE DUPLO DE FERRO MALEAVEL GALVANIZADO Ø 15 MM (1/2 ") | UN
CO0489 | Niple Ø 3/4 | PÇ
CO0490 | NIPLE DUPLO DE FERRO MALEAVEL GALVANIZADO Ø 25 MM (1 ") | UN
CO0491 | Niple Ø 1.1/4 | PÇ
CO0492 | Niple Ø 1.1/2 | PÇ
CO0493 | NIPLE DUPLO DE FERRO MALEAVEL GALVANIZADO Ø 50 MM (2 ") | UN
CO0494 | NIPLE DUPLO DE FERRO MALEAVEL GALVANIZADO Ø 65 MM (2 1/2 ") | UN
CO0495 | NIPLE DUPLO DE FERRO MALEAVEL GALVANIZADO Ø 80 MM (3 ") | UN
CO0496 | NIPLE DUPLO DE REDUCAO DE FERRO MALEAVEL GALVANIZADO Ø 20 X 15 MM (3/4 X 1/2 ) | UN
CO0497 | NIPLE DUPLO DE REDUCAO DE FERRO MALEAVEL GALVANIZADO Ø 25 X 15 MM (1 X 1/2 ) | UN
CO0498 | NIPLE DUPLO DE REDUCAO DE FERRO MALEAVEL GALVANIZADO Ø 25 X 20 MM (1 X 3/4 ) | UN
CO0499 | NIPLE DUPLO DE REDUCAO DE FERRO MALEAVEL GALVANIZADO Ø 32 X 20 MM (1 1/4 X 3/4 ) | UN
CO0501 | NIPLE DUPLO DE REDUCAO DE FERRO MALEAVEL GALVANIZADO Ø 32 X 25 MM (1 1/4 X 1 ) | UN
CO0502 | NIPLE DUPLO DE REDUCAO DE FERRO MALEAVEL GALVANIZADO Ø 40 X 20 MM (1 1/2 X 3/4 ) | UN
CO0503 | NIPLE DUPLO DE REDUCAO DE FERRO MALEAVEL GALVANIZADO Ø 40 X 25 MM (1 1/2 X 1 ) | UN
CO0504 | NIPLE DUPLO DE REDUCAO DE FERRO MALEAVEL GALVANIZADO Ø 40 X 32 MM (1 1/2 X 1 1/4 ) | UN
CO0505 | NIPLE DUPLO DE REDUCAO DE FERRO MALEAVEL GALVANIZADO Ø 50 X 25 MM (2 X 1 ) | UN
CO0506 | NIPLE DUPLO DE REDUCAO DE FERRO MALEAVEL GALVANIZADO Ø 50 X 32 MM (2 X 1 1/4 ) | UN
CO0507 | NIPLE DUPLO DE REDUCAO DE FERRO MALEAVEL GALVANIZADO Ø 50 X 40 MM (2 X 1 1/2 ) | UN
CO0508 | NIPLE DUPLO DE REDUCAO DE FERRO MALEAVEL GALVANIZADO Ø 65 X 50 MM (2 1/2 X 2 ) | UN
CO0509 | NIPLE DUPLO DE REDUCAO DE FERRO MALEAVEL GALVANIZADO Ø 80 X 50 MM (3 X 2 ) | UN
CO0510 | NIPLE DUPLO DE REDUCAO DE FERRO MALEAVEL GALVANIZADO Ø 80 X 65 MM (3 X 2 1/2 ) | UN
CO0511 | TAMPAO (CAP) DE FERRO MALEAVEL GALVANIZADO Ø 100 MM (4 ") | UN
CO0512 | TAMPAO (CAP) DE FERRO MALEAVEL GALVANIZADO Ø 15 MM (1/2 ") | UN
CO0513 | TAMPAO (CAP) DE FERRO MALEAVEL GALVANIZADO Ø 20 MM (3/4 ") | UN
CO0514 | TAMPAO (CAP) DE FERRO MALEAVEL GALVANIZADO Ø 25 MM (1 ") | UN
CO0515 | TAMPAO (CAP) DE FERRO MALEAVEL GALVANIZADO Ø 32 MM (1 1/4 ") | UN
CO0516 | TAMPAO (CAP) DE FERRO MALEAVEL GALVANIZADO Ø 40 MM (1 1/2 ") | UN
CO0517 | TAMPAO (CAP) DE FERRO MALEAVEL GALVANIZADO Ø 50 MM (2 ") | UN
CO0518 | TAMPAO (CAP) DE FERRO MALEAVEL GALVANIZADO Ø 65 MM (2 1/2 ") | UN
CO0519 | TAMPAO (CAP) DE FERRO MALEAVEL GALVANIZADO Ø 80 MM (3 ") | UN
CO0520 | TE 45 DE FERRO MALEAVEL GALVANIZADO Ø 100 MM (4 ") | UN
CO0521 | TE 45 DE FERRO MALEAVEL GALVANIZADO Ø 15 MM (1/2 ") | UN
CO0522 | TE 45 DE FERRO MALEAVEL GALVANIZADO Ø 20 MM (3/4 ") | UN
CO0523 | TE 45 DE FERRO MALEAVEL GALVANIZADO Ø 25 MM (1 ") | UN
CO0524 | TE 45 DE FERRO MALEAVEL GALVANIZADO Ø 32 MM (1 1/4 ") | UN
CO0525 | TE 45 DE FERRO MALEAVEL GALVANIZADO Ø 40 MM (1 1/2 ") | UN
CO0526 | TE 45 DE FERRO MALEAVEL GALVANIZADO Ø 50 MM (2 ") | UN
CO0527 | TE 45 DE FERRO MALEAVEL GALVANIZADO Ø 65 MM (2 1/2 ") | UN
CO0528 | TE 45 DE FERRO MALEAVEL GALVANIZADO Ø 80 MM (3 ") | UN
CO0529 | TE 90 DE FERRO MALEAVEL GALVANIZADO Ø 100 MM (4 ") | UN
CO0530 | TE 90 DE FERRO MALEAVEL GALVANIZADO Ø 15 MM (1/2 ") | UN
CO0531 | TE 90 DE FERRO MALEAVEL GALVANIZADO Ø 150 MM (6 ") | UN
CO0532 | Tê Ø 3/4 | PÇ
CO0533 | TE 90 DE FERRO MALEAVEL GALVANIZADO Ø 25 MM (1 ") | UN
CO0534 | TE 90 DE FERRO MALEAVEL GALVANIZADO Ø 32 MM (1 1/4 ") | UN
CO0535 | Tê Ø 1.1/2 | PÇ
CO0536 | TE 90 DE FERRO MALEAVEL GALVANIZADO Ø 50 MM (2 ") | UN
CO0537 | TE 90 DE FERRO MALEAVEL GALVANIZADO Ø 65 MM (2 1/2 ") | UN
CO0538 | TE 90 DE FERRO MALEAVEL GALVANIZADO Ø 80 MM (3 ") | UN
CO0539 | TE DE CURVA DUPLA DE FERRO MALEAVEL GALVANIZADO Ø 15 MM (1/2 ) | UN
CO0540 | TE DE CURVA DUPLA DE FERRO MALEAVEL GALVANIZADO Ø 20 MM (3/4 ) | UN
CO0541 | TE DE REDUCAO DE FERRO MALEAVEL GALVANIZADO Ø 25 X 15 MM (1 X 1/2 ) | UN
CO0542 | TE DE REDUCAO DE FERRO MALEAVEL GALVANIZADO Ø 25 X 20 MM (1 X 3/4 ) | UN
CO0543 | TE DE REDUCAO DE FERRO MALEAVEL GALVANIZADO Ø 100 X 50 MM (4 X 2 ) | UN
CO0544 | TE DE REDUCAO DE FERRO MALEAVEL GALVANIZADO Ø 100 X 80 MM (4 X 3 ) | UN
CO0545 | TE DE REDUCAO DE FERRO MALEAVEL GALVANIZADO Ø 20 X 15 MM (3/4 X 1/2 ) | UN
CO0546 | TE DE REDUCAO DE FERRO MALEAVEL GALVANIZADO Ø 32 X 15 MM (1 1/4 X 1/2 ) | UN
CO0547 | TE DE REDUCAO DE FERRO MALEAVEL GALVANIZADO Ø 32 X 20 MM (1 1/4 X 3/4 ) | UN
CO0548 | TE DE REDUCAO DE FERRO MALEAVEL GALVANIZADO Ø 32 X 25 MM (1 1/4 X 1 ) | UN
CO0549 | TE DE REDUCAO DE FERRO MALEAVEL GALVANIZADO Ø 40 X 20 MM (1 1/2 X 3/4 ) | UN
CO0550 | TE DE REDUCAO DE FERRO MALEAVEL GALVANIZADO Ø 40 X 25 MM (1 1/2 X 1 ) | UN
CO0551 | TE DE REDUCAO DE FERRO MALEAVEL GALVANIZADO Ø 40 X 32 MM ( 1 1/2 X 1 1/4 ) | UN
CO0552 | TE DE REDUCAO DE FERRO MALEAVEL GALVANIZADO Ø 50 X 25 MM (2 X 1 ) | UN
CO0553 | TE DE REDUCAO DE FERRO MALEAVEL GALVANIZADO Ø 50 X 32 MM (2 X 1 1/4 ) | UN
CO0554 | TE DE REDUCAO DE FERRO MALEAVEL GALVANIZADO Ø 50 X 40 MM (2 X 1 1/2 ) | UN
CO0555 | TE DE REDUCAO DE FERRO MALEAVEL GALVANIZADO Ø 65 X 25 MM (2 1/2 X 1 ) | UN
CO0556 | TE DE REDUCAO DE FERRO MALEAVEL GALVANIZADO Ø 65 X 32 MM (2 1/2 X 1 1/4 ) | UN
CO0557 | TE DE REDUCAO DE FERRO MALEAVEL GALVANIZADO Ø 65 X 40 MM (2 1/2 X 1 1/2 ) | UN
CO0558 | TE DE REDUCAO DE FERRO MALEAVEL GALVANIZADO Ø 65 X 50 MM (2 1/2 X 2 ) | UN
CO0559 | TE DE REDUCAO DE FERRO MALEAVEL GALVANIZADO Ø 80 X 25 MM ( 3 X 1 ) | UN
CO0560 | TE DE REDUCAO DE FERRO MALEAVEL GALVANIZADO Ø 80 X 40 MM (3 X 1 1/2 ) | UN
CO0561 | TE DE REDUCAO DE FERRO MALEAVEL GALVANIZADO Ø 80 X 50 MM (3 X 2 ) | UN
CO0562 | TE DE REDUCAO DE FERRO MALEAVEL GALVANIZADO Ø 80 X 65 MM (3 X 2 1/2 ) | UN
CO0563 | TUBO DE ACO GALVANIZADO, COM CONEXOES COM COSTURA, Ø 15 MM (1/2 ) | M
CO0564 | TUBO DE ACO GALVANIZADO, COM CONEXOES COM COSTURA, Ø 20 MM (3/4 ) | M
CO0565 | TUBO DE ACO GALVANIZADO, COM CONEXOES COM COSTURA, Ø 25 MM (1 ) | M
CO0566 | TUBO DE ACO GALVANIZADO, COM CONEXOES COM COSTURA, Ø 32 MM (1 1/4 ) | M
CO0567 | TUBO DE ACO GALVANIZADO, COM CONEXOES COM COSTURA, Ø 40 MM (1 1/2 ) | M
CO0568 | TUBO DE ACO GALVANIZADO, COM CONEXOES COM COSTURA, Ø 50 MM (2 ) | M
CO0569 | TUBO DE ACO GALVANIZADO, COM CONEXOES COM COSTURA, Ø 65 MM (2 1/2 ) | M
CO0570 | TUBO DE ACO GALVANIZADO, COM CONEXOES COM COSTURA, Ø 80 MM (3 ) | M
CO0571 | TUBO DE ACO GALVANIZADO, COM CONEXOES COM COSTURA, Ø 100 MM (4 ) | M
CO0572 | TUBO DE ACO GALVANIZADO, COM CONEXOES COM COSTURA, Ø 150 MM (6 ) | M
CO0573 | TUBO DE ACO GALVANIZADO, COM CONEXOES SEM COSTURA, Ø 15 MM (1/2 ) | M
CO0574 | TUBO DE ACO GALVANIZADO, COM CONEXOES SEM COSTURA, Ø 20 MM (3/4 ) | M
CO0575 | TUBO DE ACO GALVANIZADO, COM CONEXOES SEM COSTURA, Ø 25 MM (1 ) | M
CO0576 | TUBO DE ACO GALVANIZADO, COM CONEXOES SEM COSTURA, Ø 32 MM (1 1/4 ) | M
CO0577 | TUBO DE ACO GALVANIZADO, COM CONEXOES SEM COSTURA, Ø 40 MM (1 1/2 ) | M
CO0578 | TUBO DE ACO GALVANIZADO, COM CONEXOES SEM COSTURA, Ø 50 MM (2 ) | M
CO0579 | TUBO DE ACO GALVANIZADO, COM CONEXOES SEM COSTURA, Ø 65 MM (2 1/2 ) | M
CO0580 | TUBO DE ACO GALVANIZADO, COM CONEXOES SEM COSTURA, Ø 80 MM (3 ) | M
CO0581 | TUBO DE ACO GALVANIZADO, COM CONEXOES SEM COSTURA, Ø 100 MM (4 ) | M
CO0582 | TUBO DE ACO GALVANIZADO, COM CONEXOES SEM COSTURA, Ø 150 MM (6 ) | M
CO0583 | TUBO DE ACO GALVANIZADO, SEM CONEXOES COM COSTURA Ø 15 MM (1/2 ) | M
CO0584 | TUBO DE ACO GALVANIZADO, SEM CONEXOES COM COSTURA Ø 20 MM (3/4 ) | M
CO0585 | TUBO DE ACO GALVANIZADO, SEM CONEXOES COM COSTURA Ø 25 MM (1 ) | M
CO0586 | TUBO DE ACO GALVANIZADO, SEM CONEXOES COM COSTURA Ø 32 MM (1 1/4 ) | M
CO0587 | TUBO DE ACO GALVANIZADO, SEM CONEXOES COM COSTURA Ø 40 MM (1 1/2 ) | M
CO0588 | TUBO DE ACO GALVANIZADO, SEM CONEXOES COM COSTURA Ø 50 MM (2 ) | M
CO0589 | TUBO DE ACO GALVANIZADO, SEM CONEXOES COM COSTURA Ø 65 MM (2 1/2 ) | M
CO0590 | TUBO DE ACO GALVANIZADO, SEM CONEXOES COM COSTURA Ø 80 MM | VB
CO0591 | TUBO DE ACO GALVANIZADO, SEM CONEXOES COM COSTURA Ø 100 MM (4 ) | M
CO0592 | TUBO DE ACO GALVANIZADO, SEM CONEXOES COM COSTURA Ø 150 MM (6 ) | M
CO0593 | TUBO DE ACO GALVANIZADO, SEM CONEXOES SEM COSTURA Ø 15 MM (1/2 ) | M
CO0594 | TUBO DE ACO GALVANIZADO, SEM CONEXOES SEM COSTURA Ø 20 MM (3/4 ) | M
CO0595 | TUBO DE ACO GALVANIZADO, SEM CONEXOES SEM COSTURA Ø 25 MM (1 ) | M
CO0596 | TUBO DE ACO GALVANIZADO, SEM CONEXOES SEM COSTURA Ø 32 MM (1 1/4 ) | M
CO0597 | TUBO DE ACO GALVANIZADO, SEM CONEXOES SEM COSTURA Ø 40 MM (1 1/2 ) | M
CO0598 | TUBO DE ACO GALVANIZADO, SEM CONEXOES SEM COSTURA Ø 50 MM (2 ) | M
CO0599 | TUBO DE ACO GALVANIZADO, SEM CONEXOES SEM COSTURA Ø 65 MM (2 1/2 ) | M
CO0601 | TUBO DE ACO GALVANIZADO, SEM CONEXOES SEM COSTURA Ø 80 MM (3 ) | M
CO0602 | TUBO DE ACO GALVANIZADO, SEM CONEXOES SEM COSTURA Ø 100 MM (4 ) | M
CO0603 | TUBO DE ACO GALVANIZADO, SEM CONEXOES SEM COSTURA Ø 150 MM (6 ) | M
CO0604 | UNIAO DE FERRO MALEAVEL GALVANIZADO COM ASSENTO CONICO DE BRONZE Ø 15 MM (1/2 ) | UN
CO0605 | UNIAO DE FERRO MALEAVEL GALVANIZADO COM ASSENTO CONICO DE BRONZE Ø 20 MM (3/4 ) | UN
CO0606 | UNIAO DE FERRO MALEAVEL GALVANIZADO COM ASSENTO CONICO DE BRONZE Ø 25 MM (1 ) | UN
CO0607 | UNIAO DE FERRO MALEAVEL GALVANIZADO COM ASSENTO CONICO DE BRONZE Ø 32 MM (1 1/4 ) | UN
CO0608 | UNIAO DE FERRO MALEAVEL GALVANIZADO COM ASSENTO CONICO DE BRONZE Ø 40 MM (1 1/2 ) | UN
CO0609 | UNIAO DE FERRO MALEAVEL GALVANIZADO COM ASSENTO CONICO DE BRONZE Ø 50 MM (2 ) | UN
CO0610 | UNIAO DE FERRO MALEAVEL GALVANIZADO COM ASSENTO CONICO DE BRONZE Ø 65 MM (2 1/2 ) | UN
CO0611 | UNIAO DE FERRO MALEAVEL GALVANIZADO COM ASSENTO CONICO DE BRONZE Ø 80 MM (3 ) | UN
CO0612 | UNIAO DE FERRO MALEAVEL GALVANIZADO COM ASSENTO CONICO DE BRONZE Ø 100 MM (4 ) | UN
CO0701 | ADAPTADOR SOLDAVEL DE PVC MARROM COM FLANGES E ANEL PARA CAIXA D'AGUA Ø 20 MM X 1/2 | UN
CO0702 | ADAPTADOR SOLDAVEL DE PVC MARROM COM FLANGES E ANEL PARA CAIXA D'AGUA Ø 25 MM X 3/4 | UN
CO0703 | ADAPTADOR SOLDAVEL DE PVC MARROM COM FLANGES E ANEL PARA CAIXA D'AGUA Ø 32 MM X 1 | UN
CO0704 | ADAPTADOR SOLDAVEL DE PVC MARROM COM FLANGES E ANEL PARA CAIXA D'AGUA Ø 40 MM X 1 1/4 | UN
CO0705 | ADAPTADOR SOLDAVEL DE PVC MARROM COM FLANGES E ANEL PARA CAIXA D'AGUA Ø 50 MM X 1 1/2 | UN
CO0706 | ADAPTADOR SOLDAVEL DE PVC MARROM COM FLANGES E ANEL PARA CAIXA D'AGUA Ø 60 MM X 2 | UN
CO0707 | ADAPTADOR SOLDAVEL DE PVC MARROM COM FLANGES LIVRES PARA CAIXA D'AGUA Ø 110 MM X 4 | UN
CO0708 | ADAPTADOR SOLDAVEL DE PVC MARROM COM FLANGES LIVRES PARA CAIXA D'AGUA Ø 25 MM X 3/4 | UN
CO0709 | ADAPTADOR SOLDAVEL DE PVC MARROM COM FLANGES LIVRES PARA CAIXA D'AGUA Ø 32 MM X 1 | UN
CO0710 | ADAPTADOR SOLDAVEL DE PVC MARROM COM FLANGES LIVRES PARA CAIXA D'AGUA Ø 40 MM X 1 1/4 | UN
CO0711 | ADAPTADOR SOLDAVEL DE PVC MARROM COM FLANGES LIVRES PARA CAIXA D'AGUA Ø 50 MM X 1 1/2 | UN
CO0712 | ADAPTADOR SOLDAVEL DE PVC MARROM COM FLANGES LIVRES PARA CAIXA D'AGUA Ø 60 MM X 2 | UN
CO0713 | ADAPTADOR SOLDAVEL DE PVC MARROM COM FLANGES LIVRES PARA CAIXA D'AGUA Ø 75 MM X 2 1/2 | UN
CO0714 | ADAPTADOR SOLDAVEL DE PVC MARROM COM FLANGES LIVRES PARA CAIXA D'AGUA Ø 85 MM X 3 | UN
CO0715 | ADAPTADOR SOLDAVEL LONGO DE PVC MARROM COM FLANGES LIVRES PARA CAIXA D'AGUA Ø 110 MM X 4 | UN
CO0716 | ADAPTADOR SOLDAVEL LONGO DE PVC MARROM COM FLANGES LIVRES PARA CAIXA D'AGUA Ø 25 MM X 3/ 4 | UN
CO0717 | ADAPTADOR SOLDAVEL LONGO DE PVC MARROM COM FLANGES LIVRES PARA CAIXA D'AGUA Ø 32 MM X 1 | UN
CO0718 | ADAPTADOR SOLDAVEL LONGO DE PVC MARROM COM FLANGES LIVRES PARA CAIXA D'AGUA Ø 40 MM X 1 1/4 | UN
CO0719 | ADAPTADOR SOLDAVEL LONGO DE PVC MARROM COM FLANGES LIVRES PARA CAIXA D'AGUA Ø 50 MM X 1 1/2 | UN
CO0720 | ADAPTADOR SOLDAVEL LONGO DE PVC MARROM COM FLANGES LIVRES PARA CAIXA D'AGUA Ø 60 MM X 2 | UN
CO0721 | ADAPTADOR SOLDAVEL LONGO DE PVC MARROM COM FLANGES LIVRES PARA CAIXA D'AGUA Ø 75 MM X 2 1/2 | UN
CO0722 | ADAPTADOR SOLDAVEL LONGO DE PVC MARROM COM FLANGES LIVRES PARA CAIXA D'AGUA Ø 85 MM X 3 | UN
CO0723 | CAP (TAMPAO) SOLDAVEL DE PVC MARROM Ø 110 MM | UN
CO0724 | CAP (TAMPAO) SOLDAVEL DE PVC MARROM Ø 20 MM | UN
CO0725 | CAP (TAMPAO) SOLDAVEL DE PVC MARROM Ø 25 MM | UN
CO0726 | CAP (TAMPAO) SOLDAVEL DE PVC MARROM Ø 32 MM | UN
CO0727 | CAP (TAMPAO) SOLDAVEL DE PVC MARROM Ø 40 MM | UN
CO0728 | CAP (TAMPAO) SOLDAVEL DE PVC MARROM Ø 50 MM | UN
CO0729 | CAP (TAMPAO) SOLDAVEL DE PVC MARROM Ø 60 MM | UN
CO0730 | CAP (TAMPAO) SOLDAVEL DE PVC MARROM Ø 75 MM | UN
CO0731 | CAP (TAMPAO) SOLDAVEL DE PVC MARROM Ø 85 MM | UN
CO0732 | CRUZETA SOLDAVEL DE PVC MARROM Ø 25 MM | UN
CO0733 | CRUZETA SOLDAVEL DE PVC MARROM Ø 50 MM | UN
CO0734 | CURVA 45 SOLDAVEL DE PVC MARROM Ø 110 MM | UN
CO0735 | CURVA 45 SOLDAVEL DE PVC MARROM Ø 20 MM | UN
CO0736 | CURVA 45 SOLDAVEL DE PVC MARROM Ø 25 MM | UN
CO0737 | CURVA 45 SOLDAVEL DE PVC MARROM Ø 32 MM | UN
CO0738 | CURVA 45 SOLDAVEL DE PVC MARROM Ø 40 MM | UN
CO0739 | CURVA 45 SOLDAVEL DE PVC MARROM Ø 50 MM | UN
CO0740 | CURVA 45 SOLDAVEL DE PVC MARROM Ø 60 MM | UN
CO0741 | CURVA 45 SOLDAVEL DE PVC MARROM Ø 75 MM | UN
CO0742 | CURVA 45 SOLDAVEL DE PVC MARROM Ø 85 MM | UN
CO0743 | CURVA 90 SOLDAVEL DE PVC MARROM Ø 110 MM | UN
CO0744 | CURVA 90 SOLDAVEL DE PVC MARROM Ø 20 MM | UN
CO0745 | CURVA 90 SOLDAVEL DE PVC MARROM Ø 25 MM | UN
CO0746 | CURVA 90 SOLDAVEL DE PVC MARROM Ø 32 MM | UN
CO0747 | CURVA 90 SOLDAVEL DE PVC MARROM Ø 40 MM | UN
CO0748 | CURVA 90 SOLDAVEL DE PVC MARROM Ø 50 MM | UN
CO0749 | CURVA 90 SOLDAVEL DE PVC MARROM Ø 60 MM | UN
CO0750 | CURVA 90 SOLDAVEL DE PVC MARROM Ø 75 MM | UN
CO0751 | CURVA 90 SOLDAVEL DE PVC MARROM Ø 85 MM | UN
CO0752 | JOELHO 45 SOLDAVEL DE PVC MARROM Ø 110 MM | UN
CO0753 | JOELHO 45 SOLDAVEL DE PVC MARROM Ø 20 MM | UN
CO0754 | JOELHO 45 SOLDAVEL DE PVC MARROM Ø 25 MM | UN
CO0755 | JOELHO 45 SOLDAVEL DE PVC MARROM Ø 32 MM | UN
CO0756 | JOELHO 45 SOLDAVEL DE PVC MARROM Ø 40 MM | UN
CO0757 | JOELHO 45 SOLDAVEL DE PVC MARROM Ø 50 MM | UN
CO0758 | JOELHO 45 SOLDAVEL DE PVC MARROM Ø 60 MM | UN
CO0759 | JOELHO 45 SOLDAVEL DE PVC MARROM Ø 75 MM | UN
CO0760 | JOELHO 45 SOLDAVEL DE PVC MARROM Ø 85 MM | UN
CO0761 | JOELHO 90 DE REDUCAO SOLDAVEL DE PVC MARROM Ø 25 X 20 MM | UN
CO0762 | JOELHO 90 DE REDUCAO SOLDAVEL DE PVC MARROM Ø 32 X 25 MM | UN
CO0763 | JOELHO 90 SOLDAVEL DE PVC MARROM COM ROSCA METALICA Ø 20 MM X 1/2 | UN
CO0764 | Joelho 90º DN 25mm | UN
CO0765 | JOELHO 90 SOLDAVEL DE PVC MARROM COM ROSCA METALICA Ø 25 MM X 3/4 | UN
CO0766 | JOELHO 90 SOLDAVEL DE PVC MARROM COM ROSCA METALICA Ø 32 MM X 3/4 | UN
CO0767 | JOELHO 90 SOLDAVEL DE PVC MARROM Ø 110 MM | UN
CO0768 | JOELHO 90 SOLDAVEL DE PVC MARROM Ø 20 MM | UN
CO0769 | JOELHO 90 SOLDAVEL DE PVC MARROM Ø 25 MM | UN
CO0770 | JOELHO 90 SOLDAVEL DE PVC MARROM Ø 32 MM | UN
CO0771 | JOELHO 90 SOLDAVEL DE PVC MARROM Ø 40 MM | UN
CO0772 | JOELHO 90 SOLDAVEL DE PVC MARROM Ø 50 MM | UN
CO0773 | JOELHO 90 SOLDAVEL DE PVC MARROM Ø 60 MM | UN
CO0774 | JOELHO 90 SOLDAVEL DE PVC MARROM Ø 75 MM | UN
CO0775 | JOELHO 90 SOLDAVEL DE PVC MARROM Ø 85 MM | UN
CO0776 | JOELHO 90 SOLDAVEL/ROSCA DE PVC MARROM Ø 20 MM X 1/2 | UN
CO0777 | JOELHO 90 SOLDAVEL/ROSCA DE PVC MARROM Ø 25 MM X 1/2 | UN
CO0778 | JOELHO 90 SOLDAVEL/ROSCA DE PVC MARROM Ø 25 MM X 3/4 | UN
CO0779 | JOELHO 90 SOLDAVEL/ROSCA DE PVC MARROM Ø 32 MM X 3/4 | UN
CO0780 | LUVA DE REDUCAO SOLDAVEL DE PVC MARROM Ø 25 X 20 MM | UN
CO0781 | LUVA DE REDUCAO SOLDAVEL DE PVC MARROM Ø 32 X 25 MM | UN
CO0782 | LUVA DE REDUCAO SOLDAVEL DE PVC MARROM Ø 40 X 32 MM | UN
CO0783 | LUVA DE REDUCAO SOLDAVEL DE PVC MARROM Ø 60 X 50 MM | UN
CO0784 | LUVA DE REDUCAO SOLDAVEL DE PVC MARROM Ø 50 X 25 MM | UN
CO0785 | LUVA SOLDAVEL DE PVC AZUL COM ROSCA METALICA Ø 20 MM X 1/2 | UN
CO0786 | LUVA SOLDAVEL DE PVC AZUL COM ROSCA METALICA Ø 25 MM X 1/2 | UN
CO0787 | LUVA SOLDAVEL DE PVC AZUL COM ROSCA METALICA Ø 25 MM X 3/4 | UN
CO0788 | LUVA SOLDAVEL DE PVC MARROM Ø 110 MM | UN
CO0789 | LUVA SOLDAVEL DE PVC MARROM Ø 20 MM | UN
CO0790 | LUVA SOLDAVEL DE PVC MARROM Ø 25 MM | UN
CO0791 | LUVA SOLDAVEL DE PVC MARROM Ø 32 MM | UN
CO0792 | LUVA SOLDAVEL DE PVC MARROM Ø 40 MM | UN
CO0793 | LUVA SOLDAVEL DE PVC MARROM Ø 50 MM | UN
CO0794 | LUVA SOLDAVEL DE PVC MARROM Ø 60 MM | UN
CO0795 | LUVA SOLDAVEL DE PVC MARROM Ø 75 MM | UN
CO0796 | LUVA SOLDAVEL DE PVC MARROM Ø 85 MM | UN
CO0797 | LUVA SOLDAVEL/ROSCA DE PVC MARROM Ø 20 MM X 1/2 | UN
CO0798 | LUVA SOLDAVEL/ROSCA DE PVC MARROM Ø 25 MM X 1/2 | UN
CO0799 | LUVA SOLDAVEL/ROSCA DE PVC MARROM Ø 25 MM X 3/4 | UN
CO0801 | LUVA SOLDAVEL/ROSCA DE PVC MARROM Ø 32 MM X 1 | UN
CO0802 | LUVA SOLDAVEL/ROSCA DE PVC MARROM Ø 40 MM X 1 1/4 | UN
CO0803 | LUVA SOLDAVEL/ROSCA DE PVC MARROM Ø 50 MM X 1 1/2 | UN
CO0804 | TE 90 DE REDUCAO SOLDAVEL DE PVC MARROM Ø 110 X 60 MM | UN
CO0805 | TE 90 DE REDUCAO SOLDAVEL DE PVC MARROM Ø 25 X 20 MM | UN
CO0806 | TE 90 DE REDUCAO SOLDAVEL DE PVC MARROM Ø 32 X 25 MM | UN
CO0807 | TE 90 DE REDUCAO SOLDAVEL DE PVC MARROM Ø 40 X 32 MM | UN
CO0808 | TE 90 DE REDUCAO SOLDAVEL DE PVC MARROM Ø 50 X 20 MM | UN
CO0809 | TE 90 DE REDUCAO SOLDAVEL DE PVC MARROM Ø 50 X 25 MM | UN
CO0810 | TE 90 DE REDUCAO SOLDAVEL DE PVC MARROM Ø 50 X 32 MM | UN
CO0811 | TE 90 DE REDUCAO SOLDAVEL DE PVC MARROM Ø 50 X 40 MM | UN
CO0812 | TE 90 DE REDUCAO SOLDAVEL DE PVC MARROM Ø 75 X 50 MM | UN
CO0813 | TE 90 DE REDUCAO SOLDAVEL DE PVC MARROM Ø 85 X 60 MM | UN
CO0814 | TE 90 DE REDUCAO SOLDAVEL DE PVC MARROM Ø 60 X 25 MM | UN
CO0815 | TE 90 DE REDUCAO SOLDAVEL DE PVC MARROM Ø 40 X 25 MM | UN
CO0816 | TE 90 SOLDAVEL DE PVC AZUL COM ROSCA METALICA Ø 20 MM X 20 MM X 1/2 | UN
CO0817 | TE 90 SOLDAVEL DE PVC AZUL COM ROSCA METALICA Ø 25 MM X 25 MM X 1/2 | UN
CO0818 | TE 90 SOLDAVEL DE PVC AZUL COM ROSCA METALICA Ø 25 MM X 25 MM X 3/4 | UN
CO0819 | TE 90 SOLDAVEL DE PVC AZUL COM ROSCA METALICA Ø 32 MM X 32 MM X 3/4 | UN
CO0820 | TE 90 SOLDAVEL DE PVC MARROM Ø 110 MM | UN
CO0821 | TE 90 SOLDAVEL DE PVC MARROM Ø 20 MM | UN
CO0822 | TE 90 SOLDAVEL DE PVC MARROM Ø 25 MM | UN
CO0823 | TE 90 SOLDAVEL DE PVC MARROM Ø 32 MM | UN
CO0824 | TE 90 SOLDAVEL DE PVC MARROM Ø 40 MM | UN
CO0825 | TE 90 SOLDAVEL DE PVC MARROM Ø 50 MM | UN
CO0826 | TE 90 SOLDAVEL DE PVC MARROM Ø 60 MM | UN
CO0827 | TE 90 SOLDAVEL DE PVC MARROM Ø 75 MM | UN
CO0828 | TE 90 SOLDAVEL DE PVC MARROM Ø 85 MM | UN
CO0829 | TE 90 SOLDAVEL/ROSCA DE PVC MARROM Ø 20 MM X 20 MM X 1/2 | UN
CO0830 | TE 90 SOLDAVEL/ROSCA DE PVC MARROM Ø 25 MM X 25 MM X 1/2 | UN
CO0831 | TE 90 SOLDAVEL/ROSCA DE PVC MARROM Ø 25 MM X 25 MM X 3/4 | UN
CO0832 | TE 90 SOLDAVEL/ROSCA DE PVC MARROM Ø 32 MM X 32 MM X 3/4 | UN
CO0833 | UNIAO SOLDAVEL DE PVC MARROM Ø 110 MM | UN
CO0834 | UNIAO SOLDAVEL DE PVC MARROM Ø 20 MM | UN
CO0835 | UNIAO SOLDAVEL DE PVC MARROM Ø 25 MM | UN
CO0836 | UNIAO SOLDAVEL DE PVC MARROM Ø 32 MM | UN
CO0837 | UNIAO SOLDAVEL DE PVC MARROM Ø 40 MM | UN
CO0838 | UNIAO SOLDAVEL DE PVC MARROM Ø 50 MM | UN
CO0839 | UNIAO SOLDAVEL DE PVC MARROM Ø 60 MM | UN
CO0840 | UNIAO SOLDAVEL DE PVC MARROM Ø 75 MM | UN
CO0841 | UNIAO SOLDAVEL DE PVC MARROM Ø 85 MM | UN
CO0842 | Tubo PVC esgoto D=100 | pç
CO0843 | TUBO DE PVC SOLDAVEL, COM CONEXOES Ø 20 MM | M
CO0844 | Tubo em PVC rígido soldável DN 25mm | M
CO0845 | TUBO DE PVC SOLDAVEL, COM CONEXOES Ø 32 MM | M
CO0846 | TUBO DE PVC SOLDAVEL, COM CONEXOES Ø 40 MM | M
CO0847 | TUBO DE PVC SOLDAVEL, COM CONEXOES Ø 50 MM | M
CO0848 | TUBO DE PVC SOLDAVEL, COM CONEXOES Ø 60 MM | M
CO0849 | Rede ácida em Tubo PVC diâmetro 75mm inclusive | ml
CO0850 | TUBO DE PVC SOLDAVEL, COM CONEXOES Ø 75 MM | M
CO0851 | TUBO DE PVC SOLDAVEL, SEM CONEXOES Ø 110 MM | M
CO0852 | TUBO DE PVC SOLDAVEL, SEM CONEXOES Ø 20 MM | M
CO0853 | TUBO DE PVC SOLDAVEL, SEM CONEXOES Ø 25 MM | M
CO0854 | TUBO DE PVC SOLDAVEL, SEM CONEXOES Ø 32 MM | M
CO0855 | TUBO DE PVC SOLDAVEL, SEM CONEXOES Ø 40 MM | M
CO0856 | TUBO DE PVC SOLDAVEL, SEM CONEXOES Ø 50 MM | M
CO0857 | TUBO DE PVC SOLDAVEL, SEM CONEXOES Ø 60 MM | M
CO0858 | TUBO DE PVC SOLDAVEL, SEM CONEXOES Ø 75 MM | M
CO0859 | TUBO DE PVC SOLDAVEL, SEM CONEXOES Ø 85 MM | M
CO0901 | BUCHA DE REDUCAO ROSCAVEL DE PVC BRANCO Ø 1 1/2 X 1 1/4 | UN
CO0902 | BUCHA DE REDUCAO ROSCAVEL DE PVC BRANCO Ø 1 1/2 X 1 | UN
CO0903 | BUCHA DE REDUCAO ROSCAVEL DE PVC BRANCO Ø 1 1/2 X 3/4 | UN
CO0904 | BUCHA DE REDUCAO ROSCAVEL DE PVC BRANCO Ø 1 1/4 X 1 | UN
CO0905 | BUCHA DE REDUCAO ROSCAVEL DE PVC BRANCO Ø 1 1/4 X 3/4 | UN
CO0906 | BUCHA DE REDUCAO ROSCAVEL DE PVC BRANCO Ø 1 X 1/2 | UN
CO0907 | BUCHA DE REDUCAO ROSCAVEL DE PVC BRANCO Ø 1 X 3/4 | UN
CO0908 | BUCHA DE REDUCAO ROSCAVEL DE PVC BRANCO Ø 2 X 1 1/2 | UN
CO0909 | BUCHA DE REDUCAO ROSCAVEL DE PVC BRANCO Ø 2 X 1 1/4 | UN
CO0910 | BUCHA DE REDUCAO ROSCAVEL DE PVC BRANCO Ø 2 X 1 | UN
CO0911 | BUCHA DE REDUCAO ROSCAVEL DE PVC BRANCO Ø 3/4 X 1/2 | UN
CO0912 | CAP (TAMPAO) ROSCAVEL DE PVC BRANCO Ø 1 1/2 | UN
CO0913 | CAP (TAMPAO) ROSCAVEL DE PVC BRANCO Ø 1 1/4 | UN
CO0914 | CAP (TAMPAO) ROSCAVEL DE PVC BRANCO Ø 1 | UN
CO0915 | CAP (TAMPAO) ROSCAVEL DE PVC BRANCO Ø 1/2 | UN
CO0916 | CAP (TAMPAO) ROSCAVEL DE PVC BRANCO Ø 2 1/2 | UN
CO0917 | CAP (TAMPAO) ROSCAVEL DE PVC BRANCO Ø 2 | UN
CO0918 | CAP (TAMPAO) ROSCAVEL DE PVC BRANCO Ø 3 | UN
CO0919 | CAP (TAMPAO) ROSCAVEL DE PVC BRANCO Ø 3/4 | UN
CO0920 | CAP (TAMPAO) ROSCAVEL DE PVC BRANCO Ø 4 | UN
CO0921 | CRUZETA ROSCAVEL DE PVC BRANCO Ø 1 1/2 | UN
CO0922 | CRUZETA ROSCAVEL DE PVC BRANCO Ø 3/4 | UN
CO0923 | CURVA 90 ROSCAVEL DE PVC BRANCO Ø 1 1/2 | UN
CO0924 | CURVA 90 ROSCAVEL DE PVC BRANCO Ø 1 1/4 | UN
CO0925 | CURVA 90 ROSCAVEL DE PVC BRANCO Ø 1 | UN
CO0926 | CURVA 90 ROSCAVEL DE PVC BRANCO Ø 1/2 | UN
CO0927 | CURVA 90 ROSCAVEL DE PVC BRANCO Ø 2 | UN
CO0928 | CURVA 90 ROSCAVEL DE PVC BRANCO Ø 3/4 | UN
CO0929 | JOELHO 45 ROSCAVEL DE PVC BRANCO Ø 1 1/2 | UN
CO0930 | JOELHO 45 ROSCAVEL DE PVC BRANCO Ø 1 1/4 | UN
CO0931 | JOELHO 45 ROSCAVEL DE PVC BRANCO Ø 1 | UN
CO0932 | JOELHO 45 ROSCAVEL DE PVC BRANCO Ø 1/2 | UN
CO0933 | JOELHO 45 ROSCAVEL DE PVC BRANCO Ø 2 | UN
CO0934 | JOELHO 45 ROSCAVEL DE PVC BRANCO Ø 3/4 | UN
CO0935 | JOELHO 90 DE REDUCAO ROSCAVEL DE PVC BRANCO Ø 1 X 3/4 | UN
CO0936 | JOELHO 90 DE REDUCAO ROSCAVEL DE PVC BRANCO Ø 3/4 X 1/2 | UN
CO0937 | JOELHO 90 ROSCAVEL DE PVC BRANCO Ø 1 1/2 | UN
CO0938 | JOELHO 90 ROSCAVEL DE PVC BRANCO Ø 1 1/4 | UN
CO0939 | JOELHO 90 ROSCAVEL DE PVC BRANCO Ø 1 | UN
CO0940 | JOELHO 90 ROSCAVEL DE PVC BRANCO Ø 1/2 | UN
CO0941 | JOELHO 90 ROSCAVEL DE PVC BRANCO Ø 2 | UN
CO0942 | JOELHO 90 ROSCAVEL DE PVC BRANCO Ø 3/4 | UN
CO0943 | JUNCAO 45 ROSCAVEL DE PVC BRANCO Ø 1 1/2 | UN
CO0944 | JUNCAO 45 ROSCAVEL DE PVC BRANCO Ø 1 1/4 | UN
CO0945 | JUNCAO 45 ROSCAVEL DE PVC BRANCO Ø 1 | UN
CO0946 | JUNCAO 45 ROSCAVEL DE PVC BRANCO Ø 1/2 | UN
CO0947 | JUNCAO 45 ROSCAVEL DE PVC BRANCO Ø 2 | UN
CO0948 | JUNCAO 45 ROSCAVEL DE PVC BRANCO Ø 3/4 | UN
CO0949 | LUVA DE REDUCAO ROSCAVEL DE PVC BRANCO Ø 1 X 3/4 | UN
CO0950 | LUVA DE REDUCAO ROSCAVEL DE PVC BRANCO Ø 3/4 X 1/2 | UN
CO0951 | LUVA ROSCAVEL DE PVC BRANCO Ø 1 1/2 | UN
CO0952 | LUVA ROSCAVEL DE PVC BRANCO Ø 1 1/4 | UN
CO0953 | LUVA ROSCAVEL DE PVC BRANCO Ø 1 | UN
CO0954 | LUVA ROSCAVEL DE PVC BRANCO Ø 1/2 | UN
CO0955 | LUVA ROSCAVEL DE PVC BRANCO Ø 2 1/2 | UN
CO0956 | LUVA ROSCAVEL DE PVC BRANCO Ø 2 | UN
CO0957 | LUVA ROSCAVEL DE PVC BRANCO Ø 3 | UN
CO0958 | LUVA ROSCAVEL DE PVC BRANCO Ø 3/4 | UN
CO0959 | LUVA ROSCAVEL DE PVC BRANCO Ø 4 | UN
CO0960 | PLUG (BUJAO) ROSCAVEL DE PVC BRANCO Ø 1 1/2 | UN
CO0961 | PLUG (BUJAO) ROSCAVEL DE PVC BRANCO Ø 1 1/4 | UN
CO0962 | PLUG (BUJAO) ROSCAVEL DE PVC BRANCO Ø 1 | UN
CO0963 | PLUG (BUJAO) ROSCAVEL DE PVC BRANCO Ø 1/2 | UN
CO0964 | PLUG (BUJAO) ROSCAVEL DE PVC BRANCO Ø 2 | UN
CO0965 | PLUG (BUJAO) ROSCAVEL DE PVC BRANCO Ø 3/4 | UN
CO0966 | TE 90 DE REDUCAO ROSCAVEL DE PVC BRANCO Ø 1 1/2 X 3/4 | UN
CO0967 | TE 90 DE REDUCAO ROSCAVEL DE PVC BRANCO Ø 1 X 3/4 | UN
CO0968 | Tê de redução Ø 3/4x1/2 | PÇ
CO0969 | TE 90 ROSCAVEL DE PVC BRANCO D=1 1/2 " | UN
CO0970 | TE 90 ROSCAVEL DE PVC BRANCO D=1 1/4 " | UN
CO0971 | TE 90 ROSCAVEL DE PVC BRANCO D=1 " | UN
CO0972 | TE 90 ROSCAVEL DE PVC BRANCO D=1/2 " | UN
CO0973 | TE 90 ROSCAVEL DE PVC BRANCO D=2 " | UN
CO0974 | TE 90 ROSCAVEL DE PVC BRANCO D=3/4 " | UN
CO0975 | Tubo em PVC roscável Ø 1.1/2 | ml
CO0976 | TUBO ROSCAVEL DE PVC BRANCO, SEM CONEXOES Ø 1 1/4 | M
CO0977 | TUBO ROSCAVEL DE PVC BRANCO, SEM CONEXOES Ø 1 | M
CO0978 | TUBO ROSCAVEL DE PVC BRANCO, SEM CONEXOES Ø 1/2 | M
CO0979 | TUBO ROSCAVEL DE PVC BRANCO, SEM CONEXOES Ø 2 1/2 | M
CO0980 | TUBO ROSCAVEL DE PVC BRANCO, SEM CONEXOES Ø 2 | M
CO0981 | TUBO ROSCAVEL DE PVC BRANCO, SEM CONEXOES Ø 3 | M
CO0982 | Tubo em PVC roscável Ø 3/4 | ml
CO0983 | TUBO ROSCAVEL DE PVC BRANCO, SEM CONEXOES Ø 4 | M
CO0984 | UNIAO ROSCAVEL DE PVC BRANCO D=1 1/2 " | UN
CO0985 | UNIAO ROSCAVEL DE PVC BRANCO D=1 1/4 " | UN
CO0986 | UNIAO ROSCAVEL DE PVC BRANCO D=1 " | UN
CO0987 | UNIAO ROSCAVEL DE PVC BRANCO D=1/2 " | UN
CO0988 | UNIAO ROSCAVEL DE PVC BRANCO D=2 1/2 " | UN
CO0989 | UNIAO ROSCAVEL DE PVC BRANCO D=2 " | UN
CO0990 | UNIAO ROSCAVEL DE PVC BRANCO D=3 " | UN
CO0991 | UNIAO ROSCAVEL DE PVC BRANCO D=3/4 " | UN
CO0992 | UNIAO ROSCAVEL DE PVC BRANCO D=4 " | UN
CO1001 | CONECTOR SOLDAVEL DE BRONZE BOLSA X BOLSA Ø 15 MM X 1/2 | UN
CO1002 | CONECTORES DE ALUMINIO - Ø3/4" COR CINZA, LINHA POLI WETZEL | UN
CO1003 | CONECTOR SOLDAVEL DE BRONZE BOLSA X BOLSA Ø 28 MM X 1 | UN
CO1004 | CONECTOR SOLDAVEL DE BRONZE BOLSA X BOLSA Ø 35 MM X 1 1/4 | UN
CO1005 | CONECTOR SOLDAVEL DE BRONZE BOLSA X BOLSA Ø 42 MM X 1 1/2 | UN
CO1006 | CONECTOR SOLDAVEL DE BRONZE BOLSA X BOLSA Ø 54 MM X 2 | UN
CO1007 | CONECTOR SOLDAVEL DE BRONZE BOLSA X BOLSA Ø 66 MM X 2 1/2 | UN
CO1008 | CONECTOR SOLDAVEL DE BRONZE BOLSA X PONTA Ø 104 MM X 4 | UN
CO1009 | CONECTOR SOLDAVEL DE BRONZE BOLSA X PONTA Ø 35 MM X 1 1/4 | UN
CO1010 | CONECTOR SOLDAVEL DE BRONZE BOLSA X PONTA Ø 42 MM X 1 1/2 | UN
CO1011 | CONECTOR SOLDAVEL DE BRONZE BOLSA X PONTA Ø 54 MM X 2 | UN
CO1012 | CONECTOR SOLDAVEL DE BRONZE BOLSA X PONTA Ø 66 MM X 2 1/2 | UN
CO1013 | CONECTOR SOLDAVEL DE BRONZE BOLSA X PONTA Ø 79 MM X 3 | UN
CO1014 | CONECTOR SOLDAVEL DE BRONZE BOLSA X PONTA Ø 15 MM X 1/2 | UN
CO1015 | CONECTOR SOLDAVEL DE BRONZE BOLSA X PONTA Ø 22 MM X 3/4 | UN
CO1016 | CONECTOR SOLDAVEL DE BRONZE BOLSA X PONTA Ø 28 MM X 1 | UN
CO1017 | COTOVELO SOLDAVEL DE BRONZE BOLSA X BOLSA Ø 104 MM (4 ") | UN
CO1018 | Cotovelo Ø 1.1/2 | PÇ
CO1019 | COTOVELO SOLDAVEL DE BRONZE BOLSA X BOLSA Ø 42 MM (1 1/2 ) | UN
CO1020 | COTOVELO SOLDAVEL DE BRONZE BOLSA X BOLSA Ø 54 MM (2 ") | UN
CO1021 | COTOVELO SOLDAVEL DE BRONZE BOLSA X BOLSA Ø 66 MM (2 1/2 ) | UN
CO1022 | COTOVELO SOLDAVEL DE BRONZE BOLSA X BOLSA Ø 79 MM (3 ") | UN
CO1023 | COTOVELO SOLDAVEL DE BRONZE BOLSA X PONTA Ø 35 MM X 1 1/4 | UN
CO1024 | COTOVELO SOLDAVEL DE BRONZE BOLSA X PONTA Ø 42 MM X 1 1/2 | UN
CO1025 | COTOVELO SOLDAVEL DE COBRE BOLSA X PONTA Ø 15 MM X 1/2 | UN
CO1026 | COTOVELO SOLDAVEL DE COBRE BOLSA X PONTA Ø 22 MM X 3/4 | UN
CO1027 | COTOVELO SOLDAVEL DE COBRE BOLSA X PONTA Ø 28 MM X 1 | UN
CO1028 | COTOVELO SOLDAVEL DE COBRE BOLSA X BOLSA Ø 15 MM (1/2 ") | UN
CO1029 | COTOVELO SOLDAVEL DE COBRE BOLSA X BOLSA Ø 22 MM (3/4 ") | UN
CO1030 | COTOVELO SOLDAVEL DE COBRE BOLSA X BOLSA Ø 28 MM (1 ") | UN
CO1031 | CURVA 45 SOLDAVEL DE BRONZE BOLSA X BOLSA Ø 104 MM (4 ") | UN
CO1032 | CURVA 45 SOLDAVEL DE BRONZE BOLSA X BOLSA Ø 35 MM (1 1/4 ) | UN
CO1033 | CURVA 45 SOLDAVEL DE BRONZE BOLSA X BOLSA Ø 42 MM (1 1/2 ) | UN
CO1034 | CURVA 45 SOLDAVEL DE BRONZE BOLSA X BOLSA Ø 54 MM (2 ") | UN
CO1035 | CURVA 45 SOLDAVEL DE BRONZE BOLSA X BOLSA Ø 66 MM (2 1/2 ) | UN
CO1036 | CURVA 45 SOLDAVEL DE BRONZE BOLSA X BOLSA Ø 79 MM (3 ") | UN
CO1037 | CURVA 45 SOLDAVEL DE COBRE BOLSA X BOLSA Ø 15 MM (1/2 ") | UN
CO1038 | Curva 45º Ø 3/4 | PÇ
CO1039 | CURVA 45 SOLDAVEL DE COBRE BOLSA X BOLSA Ø 28 MM (1 ") | UN
CO1040 | CURVA DE TRANSPOSICAO SOLDAVEL DE BRONZE BOLSA X BOLSA Ø 15 MM (1/2 ) | UN
CO1041 | CURVA DE TRANSPOSICAO SOLDAVEL DE BRONZE BOLSA X BOLSA Ø 22 MM (3/4 ) | UN
CO1042 | CURVA DE TRANSPOSICAO SOLDAVEL DE BRONZE BOLSA X BOLSA Ø 28 MM (1 ) | UN
CO1043 | FLANGE SOLDAVEL SAIDA DE CAIXA D´AGUA DE COBRE E BRONZE Ø 104 MM (4 ) | UN
CO1044 | FLANGE SOLDAVEL SAIDA DE CAIXA D´AGUA DE COBRE E BRONZE Ø 15 MM (1/2 ) | UN
CO1045 | FLANGE SOLDAVEL SAIDA DE CAIXA D´AGUA DE COBRE E BRONZE Ø 22 MM (3/4 ) | UN
CO1046 | FLANGE SOLDAVEL SAIDA DE CAIXA D´AGUA DE COBRE E BRONZE Ø 28 MM (1 ) | UN
CO1047 | FLANGE SOLDAVEL SAIDA DE CAIXA D´AGUA DE COBRE E BRONZE Ø 35 MM (1 1/4 ) | UN
CO1048 | FLANGE SOLDAVEL SAIDA DE CAIXA D´AGUA DE COBRE E BRONZE Ø 42 MM (1 1/2 ) | UN
CO1049 | FLANGE SOLDAVEL SAIDA DE CAIXA D´AGUA DE COBRE E BRONZE Ø 54 MM (2 ) | UN
CO1050 | FLANGE SOLDAVEL SAIDA DE CAIXA D´AGUA DE COBRE E BRONZE Ø 66 MM (2 1/2 ) | UN
CO1051 | FLANGE SOLDAVEL SAIDA DE CAIXA D´AGUA DE COBRE E BRONZE Ø 79 MM (3 ) | UN
CO1052 | JUNTA DE EXPANSAO SOLDAVEL DE BRONZE PONTA X PONTA Ø 35 MM (1 1/4 ) | UN
CO1053 | JUNTA DE EXPANSAO SOLDAVEL DE BRONZE PONTA X PONTA Ø 42 MM (1 1/2 ) | UN
CO1054 | JUNTA DE EXPANSAO SOLDAVEL DE BRONZE PONTA X PONTA Ø 54 MM (2 ) | UN
CO1055 | JUNTA DE EXPANSAO SOLDAVEL DE BRONZE PONTA X PONTA Ø 66 MM (2 1/2 ) | UN
CO1056 | JUNTA DE EXPANSAO SOLDAVEL DE BRONZE PONTA X PONTA Ø 79 MM (3 ) | UN
CO1057 | JUNTA DE EXPANSAO SOLDAVEL DE BRONZE PONTA X PONTA Ø 104 MM (4 ) | UN
CO1058 | JUNTA DE EXPANSAO SOLDAVEL DE COBRE PONTA X PONTA Ø 15 MM (1/2 ) | UN
CO1059 | JUNTA DE EXPANSAO SOLDAVEL DE COBRE PONTA X PONTA Ø 22 MM (3/4 ) | UN
CO1060 | JUNTA DE EXPANSAO SOLDAVEL DE COBRE PONTA X PONTA Ø 28 MM (1 ) | UN
CO1061 | LUVA SOLDAVEL DE BRONZE BOLSA X BOLSA Ø 104 MM (4 ") | UN
CO1062 | LUVA SOLDAVEL DE BRONZE BOLSA X BOLSA Ø 35 MM (1 1/4 ") | UN
CO1063 | LUVA SOLDAVEL DE BRONZE BOLSA X BOLSA Ø 42 MM (1 1/2 ") | UN
CO1064 | LUVA SOLDAVEL DE BRONZE BOLSA X BOLSA Ø 54 MM (2 ") | UN
CO1065 | LUVA SOLDAVEL DE BRONZE BOLSA X BOLSA Ø 66 MM (2 1/2 ") | UN
CO1066 | LUVA SOLDAVEL DE BRONZE BOLSA X BOLSA Ø 79 MM (3 ") | UN
CO1067 | LUVA SOLDAVEL DE COBRE BOLSA X BOLSA Ø 15 MM (1/2 ") | UN
CO1068 | LUVA SOLDAVEL DE COBRE BOLSA X BOLSA Ø 22 MM (3/4 ") | UN
CO1069 | LUVA SOLDAVEL DE COBRE BOLSA X BOLSA Ø 28 MM (1 ") | UN
CO1070 | TAMPAO SOLDAVEL DE BRONZE BOLSA Ø 35 MM (1 1/4 ") | UN
CO1071 | TAMPAO SOLDAVEL DE BRONZE BOLSA Ø 42 MM (1 1/2 ") | UN
CO1072 | TAMPAO SOLDAVEL DE BRONZE BOLSA Ø 54 MM (2 ") | UN
CO1073 | TAMPAO SOLDAVEL DE BRONZE BOLSA Ø 66 MM (2 1/2 ") | UN
CO1074 | TAMPAO SOLDAVEL DE COBRE BOLSA Ø 15 MM (1/2 ") | UN
CO1075 | TAMPAO SOLDAVEL DE COBRE BOLSA Ø 22 MM (3/4 ") | UN
CO1076 | TAMPAO SOLDAVEL DE COBRE BOLSA Ø 28 MM (1 ") | UN
CO1077 | TE COM ROSCA FEMEA CENTRAL SOLDAVEL DE BRONZE BOLSA X BOLSA Ø 15 X 1/2 X 15 MM | UN
CO1078 | TE COM ROSCA FEMEA CENTRAL SOLDAVEL DE BRONZE BOLSA X BOLSA Ø 22 X 3/4 X 22 MM | UN
CO1079 | TE DE REDUCAO CENTRAL SOLDAVEL DE BRONZE BOLSA X BOLSA Ø 22 X 15 X 22 MM | UN
CO1080 | TE DE REDUCAO CENTRAL SOLDAVEL DE BRONZE BOLSA X BOLSA Ø 28 X 15 X 28 MM | UN
CO1081 | TE DE REDUCAO CENTRAL SOLDAVEL DE BRONZE BOLSA X BOLSA Ø 28 X 22 X 28 MM | UN
CO1082 | TE DE REDUCAO CENTRAL SOLDAVEL DE BRONZE BOLSA X BOLSA Ø 35 X 15 X 35 MM | UN
CO1083 | TE DE REDUCAO CENTRAL SOLDAVEL DE BRONZE BOLSA X BOLSA Ø 35 X 22 X 35 MM | UN
CO1084 | TE DE REDUCAO CENTRAL SOLDAVEL DE BRONZE BOLSA X BOLSA Ø 35 X 28 X 35 MM | UN
CO1085 | TE DE REDUCAO CENTRAL SOLDAVEL DE BRONZE BOLSA X BOLSA Ø 42 X 15 X 42 MM | UN
CO1086 | TE DE REDUCAO CENTRAL SOLDAVEL DE BRONZE BOLSA X BOLSA Ø 42 X 22 X 42 MM | UN
CO1087 | TE DE REDUCAO CENTRAL SOLDAVEL DE BRONZE BOLSA X BOLSA Ø 42 X 28 X 42 MM | UN
CO1088 | TE DE REDUCAO CENTRAL SOLDAVEL DE BRONZE BOLSA X BOLSA Ø 42 X 35 X 42 MM | UN
CO1089 | TE DE REDUCAO CENTRAL SOLDAVEL DE BRONZE BOLSA X BOLSA Ø 54 X 15 X 54 MM | UN
CO1090 | TE DE REDUCAO CENTRAL SOLDAVEL DE BRONZE BOLSA X BOLSA Ø 54 X 22 X 54 MM | UN
CO1091 | TE DE REDUCAO CENTRAL SOLDAVEL DE BRONZE BOLSA X BOLSA Ø 54 X 28 X 54 MM | UN
CO1092 | TE DE REDUCAO CENTRAL SOLDAVEL DE BRONZE BOLSA X BOLSA Ø 54 X 35 X 54 MM | UN
CO1093 | TE DE REDUCAO CENTRAL SOLDAVEL DE BRONZE BOLSA X BOLSA Ø 54 X 42 X 54 MM | UN
CO1094 | TE DE REDUCAO COM ROSCA FEMEA CENTRAL SOLDAVEL DE BRONZE BOLSA X BOLSA Ø 22 X 1/2 X 22 MM | UN
CO1095 | TE DE REDUCAO COM ROSCA FEMEA CENTRAL SOLDAVEL DE BRONZE BOLSA X BOLSA Ø 54 X 1 X 54 MM | UN
CO1096 | TE DE REDUCAO LATERAL SOLDAVEL DE BRONZE BOLSA X BOLSA Ø 22 X 15 X 15 MM | UN
CO1097 | TE DE REDUCAO LATERAL SOLDAVEL DE BRONZE BOLSA X BOLSA Ø 22 X 22 X 15 MM | UN
CO1098 | TE DE REDUCAO LATERAL SOLDAVEL DE BRONZE BOLSA X BOLSA Ø 22 X 22 X 22 MM | UN
CO1099 | TE DE REDUCAO LATERAL SOLDAVEL DE BRONZE BOLSA X BOLSA Ø 28 X 28 X 22 MM | UN
CO1101 | TE SOLDAVEL DE BRONZE BOLSA X BOLSA Ø 104 MM (4 ") | UN
CO1102 | TE SOLDAVEL DE BRONZE BOLSA X BOLSA Ø 35 MM (1 1/4 ") | UN
CO1103 | TE SOLDAVEL DE BRONZE BOLSA X BOLSA Ø 42 MM (1 1/2 ") | UN
CO1104 | TE SOLDAVEL DE BRONZE BOLSA X BOLSA Ø 54 MM (2 ") | UN
CO1105 | TE SOLDAVEL DE BRONZE BOLSA X BOLSA Ø 66 MM (2 1/2 ") | UN
CO1106 | TE SOLDAVEL DE BRONZE BOLSA X BOLSA Ø 79 MM (3 ") | UN
CO1107 | TE SOLDAVEL DE COBRE BOLSA X BOLSA Ø 15 MM (1/2 ") | UN
CO1108 | TE SOLDAVEL DE COBRE BOLSA X BOLSA Ø 22 MM (3/4 ") | UN
CO1109 | TE SOLDAVEL DE COBRE BOLSA X BOLSA Ø 28 MM (1 ") | UN
CO1110 | UNIAO SOLDAVEL DE BRONZE BOLSA X BOLSA Ø 104 MM (4 ") | UN
CO1111 | UNIAO SOLDAVEL DE BRONZE BOLSA X BOLSA Ø 35 MM (1 1/4 ") | UN
CO1112 | UNIAO SOLDAVEL DE BRONZE BOLSA X BOLSA Ø 42 MM (1 1/2 ") | UN
CO1113 | UNIAO SOLDAVEL DE BRONZE BOLSA X BOLSA Ø 54 MM (2 ") | UN
CO1114 | UNIAO SOLDAVEL DE BRONZE BOLSA X BOLSA Ø 66 MM (2 1/2 ") | UN
CO1115 | UNIAO SOLDAVEL DE BRONZE BOLSA X BOLSA Ø 79 MM (3 ") | UN
CO1116 | UNIAO SOLDAVEL DE COBRE BOLSA X BOLSA Ø 15 MM (1/2 ") | UN
CO1117 | UNIAO SOLDAVEL DE COBRE BOLSA X BOLSA Ø 22 MM (3/4 ") | UN
CO1118 | UNIAO SOLDAVEL DE COBRE BOLSA X BOLSA Ø 28 MM (1 ") | UN
CO1119 | TUBO DE COBRE SOLDAVEL, COM CONEXOES Ø 104 MM (4 ") | M
CO1120 | TUBO DE COBRE SOLDAVEL, COM CONEXOES Ø 15 MM (1/2 ") | M
CO1121 | TUBO DE COBRE SOLDAVEL, COM CONEXOES Ø 22 MM (3/4 ") | M
CO1122 | TUBO DE COBRE SOLDAVEL, COM CONEXOES Ø 28 MM (1 ") | M
CO1123 | TUBO DE COBRE SOLDAVEL, COM CONEXOES Ø 35 MM (1 1/4 ") | M
CO1124 | TUBO DE COBRE SOLDAVEL, COM CONEXOES Ø 42 MM (1 1/2 ") | M
CO1125 | TUBO DE COBRE SOLDAVEL, COM CONEXOES Ø 54 MM (2 ") | M
CO1126 | TUBO DE COBRE SOLDAVEL, COM CONEXOES Ø 66 MM (2 1/2 ") | M
CO1127 | TUBO DE COBRE SOLDAVEL, COM CONEXOES Ø 79 MM (3 ") | M
CO1128 | TUBO DE COBRE SOLDAVEL, SEM CONEXOES Ø 104 MM (4 ") | M
CO1129 | TUBO DE COBRE SOLDAVEL, SEM CONEXOES Ø 15 MM (1/2 ") | M
CO1130 | TUBO DE COBRE SOLDAVEL, SEM CONEXOES Ø 22 MM (3/4 ") | M
CO1131 | TUBO DE COBRE SOLDAVEL, SEM CONEXOES Ø 28 MM (1 ") | M
CO1132 | TUBO DE COBRE SOLDAVEL, SEM CONEXOES Ø 35 MM (1 1/4 ") | M
CO1133 | TUBO DE COBRE SOLDAVEL, SEM CONEXOES Ø 42 MM (1 1/2 ") | M
CO1134 | TUBO DE COBRE SOLDAVEL, SEM CONEXOES Ø 54 MM (2 ") | M
CO1135 | TUBO DE COBRE SOLDAVEL, SEM CONEXOES Ø 66 MM (2 1/2 ") | M
CO1136 | TUBO DE COBRE SOLDAVEL, SEM CONEXOES Ø 79 MM (3 ") | M
CO1201 | ADAPTADOR SOLDAVEL DE CPVC BEGE-CLARO Ø 15 MM | UN
CO1202 | ADAPTADOR SOLDAVEL DE CPVC BEGE-CLARO Ø 22 MM | UN
CO1203 | BUCHA DE REDUCAO SOLDAVEL DE CPVC BEGE-CLARO Ø 22 MM X 15 MM | UN
CO1204 | BUCHA DE REDUCAO SOLDAVEL DE CPVC BEGE-CLARO Ø 28 MM X 22 MM | UN
CO1205 | BUCHA DE REDUCAO SOLDAVEL DE CPVC BEGE-CLARO Ø 35 MM X 28 MM | UN
CO1206 | BUCHA DE REDUCAO SOLDAVEL DE CPVC BEGE-CLARO Ø 42 MM X 35 MM | UN
CO1207 | Bucha de redução longa DN 50x40mm | UN
CO1208 | CAP SOLDAVEL DE CPVC BEGE-CLARO Ø 15 MM | UN
CO1209 | CAP SOLDAVEL DE CPVC BEGE-CLARO Ø 22 MM | UN
CO1210 | CAP SOLDAVEL DE CPVC BEGE-CLARO Ø 28 MM | UN
CO1211 | CAP SOLDAVEL DE CPVC BEGE-CLARO Ø 35 MM | UN
CO1212 | CAP SOLDAVEL DE CPVC BEGE-CLARO Ø 42 MM | UN
CO1213 | CAP SOLDAVEL DE CPVC BEGE-CLARO Ø 54 MM | UN
CO1214 | JOELHO 45 SOLDAVEL DE CPVC BEGE-CLARO Ø 15 MM | UN
CO1215 | JOELHO 45 SOLDAVEL DE CPVC BEGE-CLARO Ø 22 MM | UN
CO1216 | JOELHO 45 SOLDAVEL DE CPVC BEGE-CLARO Ø 28 MM | UN
CO1217 | JOELHO 45 SOLDAVEL DE CPVC BEGE-CLARO Ø 35 MM | UN
CO1218 | JOELHO 45 SOLDAVEL DE CPVC BEGE-CLARO Ø 42 MM | UN
CO1219 | JOELHO 45 SOLDAVEL DE CPVC BEGE-CLARO Ø 54 MM | UN
CO1220 | JOELHO 90 SOLDAVEL DE CPVC BEGE-CLARO Ø 15 MM | UN
CO1221 | JOELHO 90 SOLDAVEL DE CPVC BEGE-CLARO Ø 22 MM | UN
CO1222 | JOELHO 90 SOLDAVEL DE CPVC BEGE-CLARO Ø 28 MM | UN
CO1223 | JOELHO 90 SOLDAVEL DE CPVC BEGE-CLARO Ø 35 MM | UN
CO1224 | JOELHO 90 SOLDAVEL DE CPVC BEGE-CLARO Ø 42 MM | UN
CO1225 | JOELHO 90 SOLDAVEL DE CPVC BEGE-CLARO Ø 54 MM | UN
CO1226 | LUVA SOLDAVEL DE CPVC BEGE-CLARO Ø 15 MM | UN
CO1227 | LUVA SOLDAVEL DE CPVC BEGE-CLARO Ø 22 MM | UN
CO1228 | LUVA SOLDAVEL DE CPVC BEGE-CLARO Ø 28 MM | UN
CO1229 | LUVA SOLDAVEL DE CPVC BEGE-CLARO Ø 35 MM | UN
CO1230 | LUVA SOLDAVEL DE CPVC BEGE-CLARO Ø 42 MM | UN
CO1231 | LUVA SOLDAVEL DE CPVC BEGE-CLARO Ø 54 MM | UN
CO1232 | TE 90 SOLDAVEL DE CPVC BEGE-CLARO Ø 15 MM | UN
CO1233 | TE 90 SOLDAVEL DE CPVC BEGE-CLARO Ø 22 MM | UN
CO1234 | TE 90 SOLDAVEL DE CPVC BEGE-CLARO Ø 28 MM | UN
CO1235 | TE 90 SOLDAVEL DE CPVC BEGE-CLARO Ø 35 MM | UN
CO1236 | TE 90 SOLDAVEL DE CPVC BEGE-CLARO Ø 42 MM | UN
CO1237 | TE 90 SOLDAVEL DE CPVC BEGE-CLARO Ø 54 MM | UN
CO1238 | UNIAO SOLDAVEL DE CPVC BEGE-CLARO Ø 15 MM | UN
CO1239 | UNIAO SOLDAVEL DE CPVC BEGE-CLARO Ø 22 MM | UN
CO1240 | UNIAO SOLDAVEL DE CPVC BEGE-CLARO Ø 28 MM | UN
CO1241 | TUBO SOLDAVEL DE CPVC BEGE-CLARO SEM CONEXOES, Ø 15 MM | M
CO1242 | TUBO SOLDAVEL DE CPVC BEGE-CLARO SEM CONEXOES, Ø 22 MM | M
CO1243 | TUBO SOLDAVEL DE CPVC BEGE-CLARO SEM CONEXOES, Ø 28 MM | M
CO1244 | TUBO SOLDAVEL DE CPVC BEGE-CLARO SEM CONEXOES, Ø 35 MM | M
CO1245 | TUBO SOLDAVEL DE CPVC BEGE-CLARO SEM CONEXOES, Ø 42 MM | M
CO1246 | TUBO SOLDAVEL DE CPVC BEGE-CLARO SEM CONEXOES, Ø 54 MM | M
CO1247 | LUVA DE TRANSICAO DE CPVC BEGE-CLARO, Ø 15 MM X 1/2 | UN
CO1248 | LUVA DE TRANSICAO DE CPVC BEGE-CLARO, Ø 22 MM X 3/4 | UN
CO1249 | LUVA DE TRANSICAO DE CPVC BEGE-CLARO, Ø 28 MM X 1 | UN
CO1250 | LUVA DE TRANSICAO DE CPVC BEGE-CLARO, Ø 35 MM X 1 1/4 | UN
CO1251 | LUVA DE TRANSICAO DE CPVC BEGE-CLARO, Ø 42 MM X 1 1/2 | UN
CO1252 | LUVA DE TRANSICAO DE CPVC BEGE-CLARO, Ø 54 MM X 2 | UN
CO1253 | JOELHO DE TRANSICAO DE CPVC BEGE-CLARO, Ø 15 MM X 1/2 | UN
CO1254 | JOELHO DE TRANSICAO DE CPVC BEGE-CLARO, Ø 22 MM X 3/4 | UN
CO1255 | TE MISTURADOR DE CPVC BEGE-CLARO, Ø 22 MM X 3/4 | UN
CO1256 | CONECTOR DE CPVC BEGE-CLARO Ø 22 MM X 3/4 | UN
CO1257 | CONECTOR DE CPVC BEGE-CLARO Ø 28 MM X 1 | UN
CO1301 | LUVA COM FLANGE DE PVC PARA GESSO ACARTONADO , SOLDAVEL COM BUCHA DE LATAO, Ø 25 MM X 1/2 | UN
CO1302 | LUVA COM FLANGE DE PVC PARA GESSO ACARTONADO , SOLDAVEL COM BUCHA DE LATAO, Ø 25 MM X 3/4 | UN
CO1401 | LUVA DE TRANSICAO COM FLANGE DE CPVC PARA GESSO ACARTONADO , SOLDAVEL COM BUCHA DE LATAO, Ø 22 MM X 1/2 | UN
CO1402 | LUVA DE TRANSICAO COM FLANGE DE CPVC PARA GESSO ACARTONADO , SOLDAVEL COM BUCHA DE LATAO, Ø 22 MM X 3/4 | UN
CO1501 | BUCHA DE REDUCAO DE FERRO FUNDIDO, JUNTA ELASTICA Ø 100 X 75 MM (4 X 3 ) | UN
CO1502 | BUCHA DE REDUCAO DE FERRO FUNDIDO, JUNTA ELASTICA Ø 150 X 100 MM (6 X 4 ) | UN
CO1503 | BUCHA DE REDUCAO DE FERRO FUNDIDO, JUNTA ELASTICA Ø 75 X 50 MM (3 X 2 ) | UN
CO1504 | JOELHO 45 DE FERRO FUNDIDO, JUNTA ELASTICA Ø 100 MM (4 ") | UN
CO1505 | JOELHO 45 DE FERRO FUNDIDO, JUNTA ELASTICA Ø 150 MM (6 ") | UN
CO1506 | JOELHO 45 DE FERRO FUNDIDO, JUNTA ELASTICA Ø 50 MM (2 ") | UN
CO1507 | JOELHO 45 DE FERRO FUNDIDO, JUNTA ELASTICA Ø 75 MM (3 ") | UN
CO1508 | JOELHO 90 DE FERRO FUNDIDO, JUNTA ELASTICA , COM VISITA, Ø 100 X 50 MM (4 X 2 ) | UN
CO1509 | JOELHO 90 DE FERRO FUNDIDO, JUNTA ELASTICA Ø 100 MM (4 ") | UN
CO1510 | JOELHO 90 DE FERRO FUNDIDO, JUNTA ELASTICA Ø 150 MM (6 ") | UN
CO1511 | JOELHO 90 DE FERRO FUNDIDO, JUNTA ELASTICA Ø 50 MM (2 ") | UN
CO1512 | JOELHO 90 DE FERRO FUNDIDO, JUNTA ELASTICA Ø 75 MM (3 ") | UN
CO1513 | JUNCAO 45 DE FERRO FUNDIDO, JUNTA ELASTICA Ø 100 X 100 MM (4 X 4 ) | UN
CO1514 | JUNCAO 45 DE FERRO FUNDIDO, JUNTA ELASTICA Ø 100 X 50 MM (4 X 2 ) | UN
CO1515 | JUNCAO 45 DE FERRO FUNDIDO, JUNTA ELASTICA Ø 100 X 75 MM (4 X 3 ) | UN
CO1516 | JUNCAO 45 DE FERRO FUNDIDO, JUNTA ELASTICA Ø 150 X 100 MM (6 X 4 ) | UN
CO1517 | JUNCAO 45 DE FERRO FUNDIDO, JUNTA ELASTICA Ø 150 X 150 MM (6 X 6 ) | UN
CO1518 | JUNCAO 45 DE FERRO FUNDIDO, JUNTA ELASTICA Ø 150 X 75 MM (6 X 3 ) | UN
CO1519 | JUNCAO 45 DE FERRO FUNDIDO, JUNTA ELASTICA Ø 50 X 50 MM (2 X 2 ) | UN
CO1520 | JUNCAO 45 DE FERRO FUNDIDO, JUNTA ELASTICA Ø 75 X 50 MM (3 X 2 ) | UN
CO1521 | JUNCAO 45 DE FERRO FUNDIDO, JUNTA ELASTICA Ø 75 X 75 MM (3 X 3 ) | UN
CO1522 | JUNCAO 45 DUPLA DE FERRO FUNDIDO, JUNTA ELASTICA Ø 100 X 100 MM (4 X 4 ) | UN
CO1523 | LUVA DE FERRO FUNDIDO, JUNTA ELASTICA , BIPARTIDA Ø 100 MM (4 ) | UN
CO1524 | LUVA DE FERRO FUNDIDO, JUNTA ELASTICA , BIPARTIDA, Ø 150 MM (6 ) | UN
CO1525 | LUVA DE FERRO FUNDIDO, JUNTA ELASTICA , BIPARTIDA, Ø 50 MM (2 ) | UN
CO1526 | LUVA DE FERRO FUNDIDO, JUNTA ELASTICA , BIPARTIDA, Ø 75 MM (3 ) | UN
CO1527 | LUVA DE FERRO FUNDIDO, JUNTA ELASTICA , BOLSA E BOLSA, Ø 100 MM (4 ) | UN
CO1528 | LUVA DE FERRO FUNDIDO, JUNTA ELASTICA , BOLSA E BOLSA, Ø 150 MM (6 ) | UN
CO1529 | LUVA DE FERRO FUNDIDO, JUNTA ELASTICA , BOLSA E BOLSA, Ø 50 MM (2 ) | UN
CO1530 | LUVA DE FERRO FUNDIDO, JUNTA ELASTICA , BOLSA E BOLSA, Ø 75 MM (3 ) | UN
CO1531 | PLACA CEGA DE FERRO FUNDIDO Ø 100 MM (4 ") | UN
CO1532 | PLACA CEGA DE FERRO FUNDIDO Ø 150 MM (6 ") | UN
CO1533 | PLACA CEGA DE FERRO FUNDIDO Ø 50 MM (2 ") | UN
CO1534 | PLACA CEGA DE FERRO FUNDIDO Ø 75 MM (3 ") | UN
CO1535 | TE 90 DE INSPECAO CURTO DE FERRO FUNDIDO, JUNTA ELASTICA Ø 100 X 75 MM (4 X 3 ) | UN
CO1536 | TE 90 DE INSPECAO CURTO DE FERRO FUNDIDO, JUNTA ELASTICA Ø 75 X 50 MM (3 X 2 ) | UN
CO1537 | TE 90 SANITARIO DE FERRO FUNDIDO, JUNTA ELASTICA Ø 100 X 100 MM (4 X 4 ) | UN
CO1538 | TE 90 SANITARIO DE FERRO FUNDIDO, JUNTA ELASTICA Ø 100 X 50 MM (4 X 2 ) | UN
CO1539 | TE 90 SANITARIO DE FERRO FUNDIDO, JUNTA ELASTICA Ø 100 X 75 MM (4 X 3 ) | UN
CO1540 | TE 90 SANITARIO DE FERRO FUNDIDO, JUNTA ELASTICA Ø 150 X 100 MM (6 X 4 ) | UN
CO1541 | TE 90 SANITARIO DE FERRO FUNDIDO, JUNTA ELASTICA Ø 150 X 150 MM (6 X 6 ) | UN
CO1542 | TE 90 SANITARIO DE FERRO FUNDIDO, JUNTA ELASTICA Ø 50 X 50 MM (2 X 2 ) | UN
CO1543 | TE 90 SANITARIO DE FERRO FUNDIDO, JUNTA ELASTICA Ø 75 X 50 MM (3 X 2 ) | UN
CO1544 | TE 90 SANITARIO DE FERRO FUNDIDO, JUNTA ELASTICA Ø 75 X 75 MM (3 X 3 ) | UN
CO1545 | TUBO DE FERRO FUNDIDO, SEM CONEXOES, JUNTA ELASTICA Ø 100 MM (4 ) | M
CO1546 | TUBO DE FERRO FUNDIDO, SEM CONEXOES, JUNTA ELASTICA Ø 150 MM (6 ) | M
CO1547 | TUBO DE FERRO FUNDIDO, SEM CONEXOES, JUNTA ELASTICA Ø 50 MM (2 ) | M
CO1548 | TUBO DE FERRO FUNDIDO, SEM CONEXOES, JUNTA ELASTICA Ø 75 MM (3 ) | M
CO1601 | ADAPTADOR PONTA BOLSA E VIROLA DE PVC BRANCO , PARA SIFAO METALICO, Ø 40 MM X 1 1/2 | UN
CO1602 | ADAPTADOR ROSCAVEL DE PVC BRANCO , PARA SIFAO, Ø 40 MM X 1 1/4 | UN
CO1603 | Bucha de redução soldável longa DN 40x25mm | PÇ
CO1604 | CAP (TAMPAO) PONTA BOLSA E VIROLA DE PVC BRANCO Ø 100 MM | UN
CO1605 | CAP (TAMPAO) PONTA BOLSA E VIROLA DE PVC BRANCO Ø 50 MM | UN
CO1606 | CAP (TAMPAO) PONTA BOLSA E VIROLA DE PVC BRANCO Ø 75 MM | UN
CO1607 | CAP (TAMPAO) PONTA BOLSA E VIROLA DE PVC BRANCO Ø 150 MM | UN
CO1608 | Curva longa 45º DN 100mm | UN
CO1609 | CURVA 45 LONGA DE PVC BRANCO PONTA BOLSA E VIROLA, Ø 50 MM | UN
CO1610 | CURVA 45 LONGA DE PVC BRANCO PONTA BOLSA E VIROLA, Ø 75 MM | UN
CO1611 | CURVA 45 LONGA DE PVC BRANCO , PONTA E BOLSA SOLDAVEL, Ø 40 MM | UN
CO1612 | CURVA 45 LONGA DE PVC BRANCO PONTA BOLSA E VIROLA, Ø 150 MM | UN
CO1613 | CURVA 90 CURTA DE PVC BRANCO PONTA BOLSA E VIROLA, Ø 100 MM | UN
CO1614 | CURVA 90 CURTA DE PVC BRANCO PONTA BOLSA E VIROLA, Ø 50 MM | UN
CO1615 | CURVA 90 CURTA DE PVC BRANCO PONTA BOLSA E VIROLA, Ø 75 MM | UN
CO1616 | CURVA 90 CURTA DE PVC BRANCO , PONTA E BOLSA SOLDAVEL, Ø 40 MM | UN
CO1617 | CURVA 90 LONGA DE PVC BRANCO PONTA BOLSA E VIROLA, Ø 100 MM | UN
CO1618 | CURVA 90 LONGA DE PVC BRANCO PONTA BOLSA E VIROLA, Ø 50 MM | UN
CO1619 | CURVA 90 LONGA DE PVC BRANCO PONTA BOLSA E VIROLA, Ø 75 MM | UN
CO1620 | CURVA 90 LONGA DE PVC BRANCO , PONTA E BOLSA SOLDAVEL, Ø 40 MM | UN
CO1621 | CURVA 90 LONGA DE PVC BRANCO PONTA BOLSA E VIROLA, Ø 150 MM | UN
CO1622 | JOELHO 45 DE PVC BRANCO PONTA BOLSA E VIROLA, Ø 100 MM | UN
CO1623 | Joelho 45º DN 50mm | UN
CO1624 | JOELHO 45 DE PVC BRANCO PONTA BOLSA E VIROLA, Ø 75 MM | UN
CO1625 | Joelho 45º DN 40mm | UN
CO1626 | JOELHO 45 DE PVC BRANCO PONTA BOLSA E VIROLA, Ø 150 MM | UN
CO1627 | Joelho 90º DN 40mm | UN
CO1628 | Joelho 90º DN 50mm | UN
CO1629 | JOELHO 90 DE PVC BRANCO PONTA BOLSA E VIROLA, Ø 75 MM | UN
CO1630 | Joelho 90º DN 100mm | UN
CO1631 | JOELHO 90 DE PVC BRANCO PONTA BOLSA E VIROLA, Ø 150 MM | UN
CO1632 | JUNCAO 45 PONTA BOLSA SOLDAVEL DE PVC BRANCO , PONTA BOLSA SOLDAVEL, Ø 40 MM | UN
CO1633 | JUNCAO 45 DE PVC BRANCO , PONTA BOLSA E VIROLA, Ø 100 X 100 MM | UN
CO1634 | JUNCAO 45 DE PVC BRANCO , PONTA BOLSA E VIROLA, Ø 100 X 50 MM | UN
CO1635 | JUNCAO 45 DE PVC BRANCO , PONTA BOLSA E VIROLA, Ø 100 X 75 MM | UN
CO1636 | Junção simples DN 50mm | UN
CO1637 | JUNCAO 45 DE PVC BRANCO , PONTA BOLSA E VIROLA, Ø 75 X 50 MM | UN
CO1638 | JUNCAO 45 DE PVC BRANCO , PONTA BOLSA E VIROLA, Ø 75 X 75 MM | UN
CO1639 | JUNCAO 45 DE PVC BRANCO , PONTA BOLSA E VIROLA, Ø 150 X 150 MM | UN
CO1640 | JUNCAO 45 DE PVC BRANCO , PONTA BOLSA E VIROLA, Ø 150 X 100 MM | UN
CO1641 | JUNCAO DUPLA DE PVC BRANCO , PONTA BOLSA E VIROLA, Ø 100 X 100 X 100 MM | UN
CO1642 | JUNCAO DUPLA DE PVC BRANCO , PONTA BOLSA E VIROLA, Ø 75 X 75 X 75 MM | UN
CO1643 | LUVA DE CORRER DE PVC BRANCO BOLSA BOLSA E VIROLA,D=100 MM | UN
CO1644 | LUVA DE CORRER DE PVC BRANCO BOLSA BOLSA E VIROLA,D=50 MM | UN
CO1645 | LUVA DE CORRER DE PVC BRANCO BOLSA BOLSA E VIROLA,D=75 MM | UN
CO1646 | LUVA DE CORRER DE PVC BRANCO PONTA BOLSA SOLDAVEL,D=40 MM | UN
CO1647 | LUVA DE CORRER DE PVC BRANCO BOLSA BOLSA E VIROLA,D=150 MM | UN
CO1648 | Luva simples DN 100mm | UN
CO1649 | Luva simples DN 50mm | UN
CO1650 | LUVA SIMPLES DE PVC BRANCO PONTA BOLSA E VIROLA,D=75 MM | UN
CO1651 | LUVA SIMPLES DE PVC BRANCO , PONTA E BOLSA SOLDAVEL, Ø 40 MM | UN
CO1652 | Luva simples DN 150mm | UN
CO1653 | PLUG (BUJAO) DE PVC BRANCO PONTA BOLSA E VIROLA, Ø 100 MM | UN
CO1654 | PLUG (BUJAO) DE PVC BRANCO PONTA BOLSA E VIROLA, Ø 50 MM | UN
CO1655 | PLUG (BUJAO) DE PVC BRANCO PONTA BOLSA E VIROLA, Ø 75 MM | UN
CO1656 | REDUCAO EXCENTRICA DE PVC BRANCO , PONTA BOLSA E VIROLA, Ø 100 X 50 MM | UN
CO1657 | REDUCAO EXCENTRICA DE PVC BRANCO , PONTA BOLSA E VIROLA, Ø 100 X 75 MM | UN
CO1658 | REDUCAO EXCENTRICA DE PVC BRANCO , PONTA BOLSA E VIROLA, Ø 75 X 50 MM | UN
CO1659 | REDUCAO EXCENTRICA DE PVC BRANCO , PONTA BOLSA E VIROLA, Ø 150 X 100 MM | UN
CO1660 | TE 90 DE INSPECAO DE PVC BRANCO , PONTA BOLSA E VIROLA, Ø 100 X 75 MM | UN
CO1661 | TE 90 DE REDUCAO DE PVC BRANCO , PONTA BOLSA E VIROLA, Ø 100 X 50 MM | UN
CO1662 | TE 90 DE REDUCAO DE PVC BRANCO , PONTA BOLSA E VIROLA, Ø 100 X 75 MM | UN
CO1663 | TE 90 DE REDUCAO DE PVC BRANCO , PONTA BOLSA E VIROLA, Ø 75 X 50 MM | UN
CO1664 | TE 90 DE REDUCAO DE PVC BRANCO , PONTA BOLSA E VIROLA, Ø 150 X 100 MM | UN
CO1665 | TE 90 DE PVC BRANCO PONTA BOLSA E VIROLA, Ø 100 X 100 MM | UN
CO1666 | Terminal de ventilação DN 50mm | PÇ
CO1667 | TE 90 DE PVC BRANCO PONTA BOLSA E VIROLA, Ø 75 X 75 MM | UN
CO1668 | TE 90 DE PVC BRANCO PONTA E BOLSA SOLDAVEL, Ø 40 MM | UN
CO1669 | TE 90 DE PVC BRANCO PONTA BOLSA E VIROLA, Ø 150 X 150 MM | UN
CO1670 | Tubo em PVC rígido série - N DN 50mm | m
CO1671 | TUBO DE PVC BRANCO, SEM CONEXOES , PONTA BOLSA E VIROLA, Ø 50 MM | M
CO1672 | TUBO DE PVC BRANCO, SEM CONEXOES , PONTA BOLSA E VIROLA, Ø 75 MM | ML
CO1673 | Tubo em PVC rígido série - N DN 40mm | ML
CO1674 | TUBO DE PVC BRANCO, SEM CONEXOES , PONTA BOLSA E VIROLA, Ø 150 MM | M
CO1675 | JOELHO 90 COM VISITA DE PVC BRANCO , PONTA BOLSA E VIROLA, Ø 100 X 50 MM | UN
CO1676 | JUNCAO INVERTIDA PBV DE PVC BRANCO, Ø 75 X 50 MM | UN
CO1677 | JUNCAO INVERTIDA PBV DE PVC BRANCO, Ø 75 X 75 MM | UN
CO1678 | CURVA DE ANGULO VARIAVEL DE 0 A 45 PBV DE PVC BRANCO , Ø 40 MM | UN
CO1679 | CURVA DE ANGULO VARIAVEL DE 0 A 45 PBV DE PVC BRANCO , Ø 100 MM | UN
CO1701 | CAP (TAMPAO) DE PVC REFORCADO BEGE PEROLA , PONTA BOLSA E VIROLA, Ø 100 MM | UN
CO1702 | CAP (TAMPAO) DE PVC REFORCADO BEGE PEROLA , PONTA BOLSA E VIROLA, Ø 150 MM | UN
CO1703 | CAP (TAMPAO) DE PVC REFORCADO BEGE PEROLA , PONTA BOLSA E VIROLA, Ø 75 MM | UN
CO1704 | JOELHO 45 DE PVC REFORCADO BEGE PEROLA , PONTA BOLSA E VIROLA, Ø 100 MM | UN
CO1705 | JOELHO 45 DE PVC REFORCADO BEGE PEROLA , PONTA BOLSA E VIROLA, Ø 150 MM | UN
CO1706 | JOELHO 45 DE PVC REFORCADO BEGE PEROLA , PONTA BOLSA E VIROLA, Ø 40 MM | UN
CO1707 | JOELHO 45 DE PVC REFORCADO BEGE PEROLA , PONTA BOLSA E VIROLA, Ø 50 MM | UN
CO1708 | JOELHO 45 DE PVC REFORCADO BEGE PEROLA , PONTA BOLSA E VIROLA, Ø 75 MM | UN
CO1709 | JOELHO 90 COM VISITA DE PVC REFORCADO BEGE PEROLA , PONTA BOLSA E VIROLA, Ø 100 X 75 MM | UN
CO1710 | JOELHO 90 DE PVC REFORCADO BEGE PEROLA , PONTA BOLSA E VIROLA, Ø 100 MM | UN
CO1711 | JOELHO 90 DE PVC REFORCADO BEGE PEROLA , PONTA BOLSA E VIROLA, Ø 150 MM | UN
CO1712 | JOELHO 90 DE PVC REFORCADO BEGE PEROLA , PONTA BOLSA E VIROLA, Ø 40 MM | UN
CO1713 | JOELHO 90 DE PVC REFORCADO BEGE PEROLA , PONTA BOLSA E VIROLA, Ø 50 MM | UN
CO1714 | JOELHO 90 DE PVC REFORCADO BEGE PEROLA , PONTA BOLSA E VIROLA, Ø 75 MM | UN
CO1715 | JUNCAO DUPLA DE PVC REFORCADO BEGE PEROLA , PONTA BOLSA E VIROLA, Ø 100 MM | UN
CO1716 | JUNCAO SIMPLES DE PVC REFORCADO BEGE PEROLA , PONTA BOLSA E VIROLA, Ø 100 X 100 MM | UN
CO1717 | JUNCAO SIMPLES DE PVC REFORCADO BEGE PEROLA , PONTA BOLSA E VIROLA, Ø 100 X 75 MM | UN
CO1718 | JUNCAO SIMPLES DE PVC REFORCADO BEGE PEROLA , PONTA BOLSA E VIROLA, Ø 150 X 100 MM | UN
CO1719 | JUNCAO SIMPLES DE PVC REFORCADO BEGE PEROLA , PONTA BOLSA E VIROLA, Ø 150 X 150 MM | UN
CO1720 | JUNCAO SIMPLES DE PVC REFORCADO BEGE PEROLA , PONTA BOLSA E VIROLA, Ø 40 X 40 MM | UN
CO1721 | JUNCAO SIMPLES DE PVC REFORCADO BEGE PEROLA , PONTA BOLSA E VIROLA, Ø 50 X 50 MM | UN
CO1722 | JUNCAO SIMPLES DE PVC REFORCADO BEGE PEROLA , PONTA BOLSA E VIROLA, Ø 75 X 75 MM | UN
CO1723 | LUVA DE CORRER DE PVC REFORCADO BEGE PEROLA , BOLSA BOLSA E VIROLA, Ø 100 MM | UN
CO1724 | LUVA DE CORRER DE PVC REFORCADO BEGE PEROLA , BOLSA BOLSA E VIROLA, Ø 150 MM | UN
CO1725 | LUVA DE CORRER DE PVC REFORCADO BEGE PEROLA , BOLSA BOLSA E VIROLA, Ø 75 MM | UN
CO1726 | LUVA SIMPLES DE PVC REFORCADO BEGE PEROLA , PONTA BOLSA E VIROLA, Ø 100 MM | UN
CO1727 | LUVA SIMPLES DE PVC REFORCADO BEGE PEROLA , PONTA BOLSA E VIROLA, Ø 150 MM | UN
CO1728 | LUVA SIMPLES DE PVC REFORCADO BEGE PEROLA , PONTA BOLSA E VIROLA, Ø 40 MM | UN
CO1729 | LUVA SIMPLES DE PVC REFORCADO BEGE PEROLA , PONTA BOLSA E VIROLA, Ø 50 MM | UN
CO1730 | LUVA SIMPLES DE PVC REFORCADO BEGE PEROLA , PONTA BOLSA E VIROLA, Ø 75 MM | UN
CO1731 | REDUCAO EXCENTRICA DE PVC REFORCADO BEGE PEROLA , PONTA BOLSA E VIROLA, Ø 100 X 75 MM | UN
CO1732 | REDUCAO EXCENTRICA DE PVC REFORCADO BEGE PEROLA , PONTA BOLSA E VIROLA, Ø 150 X 100 MM | UN
CO1733 | REDUCAO EXCENTRICA DE PVC REFORCADO BEGE PEROLA , PONTA BOLSA E VIROLA, Ø 75 X 50 MM | UN
CO1734 | TE DE INSPECAO DE PVC REFORCADO BEGE PEROLA , PONTA BOLSA E VIROLA, Ø 100 X 75 MM | UN
CO1735 | TE DE INSPECAO DE PVC REFORCADO BEGE PEROLA , PONTA BOLSA E VIROLA, Ø 150 X 100 MM | UN
CO1736 | TE DE INSPECAO DE PVC REFORCADO BEGE PEROLA , PONTA BOLSA E VIROLA, Ø 75 X 75 MM | UN
CO1737 | TE DE PVC REFORCADO BEGE PEROLA , PONTA BOLSA E VIROLA, Ø 100 X 100 MM | UN
CO1738 | TE DE PVC REFORCADO BEGE PEROLA , PONTA BOLSA E VIROLA, Ø 100 X 75 MM | UN
CO1739 | TE DE PVC REFORCADO BEGE PEROLA , PONTA BOLSA E VIROLA, Ø 150 X 100 MM | UN
CO1740 | TE DE PVC REFORCADO BEGE PEROLA , PONTA BOLSA E VIROLA, Ø 150 X 150 MM | UN
CO1741 | TE DE PVC REFORCADO BEGE PEROLA , PONTA BOLSA E VIROLA, Ø 75 X 75 MM | UN
CO1742 | TUBO DE PVC REFORCADO BEGE PEROLA, SEM CONEXOES , PONTA BOLSA E VIROLA DE PVC, Ø 100 MM | M
CO1743 | TUBO DE PVC REFORCADO BEGE PEROLA, SEM CONEXOES , PONTA BOLSA E VIROLA DE PVC, Ø 150 MM | M
CO1744 | TUBO DE PVC REFORCADO BEGE PEROLA, SEM CONEXOES , PONTA BOLSA E VIROLA DE PVC, Ø 40 MM | M
CO1745 | TUBO DE PVC REFORCADO BEGE PEROLA, SEM CONEXOES , PONTA BOLSA E VIROLA DE PVC, Ø 50 MM | M
CO1746 | TUBO DE PVC REFORCADO BEGE PEROLA, SEM CONEXOES , PONTA BOLSA E VIROLA DE PVC, Ø 75 MM | M
CO1747 | CURVA DE ANGULO VARIAVEL DE 0 A 45 PBV DE PVC REFORCADO BEGE PEROLA , Ø 100 MM | UN
CO1748 | CURVA DE ANGULO VARIAVEL DE 0 A 90 PBV DE PVC REFORCADO BEGE PEROLA , Ø 100 MM | UN
CO1801 | CURVA CERAMICA 90, Ø 100 MM4 (4 ") | UN
CO1802 | CURVA CERAMICA 90, Ø 150 MM (6 ") | UN
CO1803 | CURVA CERAMICA 90, Ø 200 MM (8 ") | UN
CO1804 | CURVA CERAMICA 90, Ø 250 MM (10 ") | UN
CO1805 | CURVA CERAMICA 90, Ø 300 MM (12 ") | UN
CO1806 | JUNCAO CERAMICA, Ø 100 MM(4 ") | UN
CO1807 | JUNCAO CERAMICA, Ø 150 MM(6 ") | UN
CO1808 | JUNCAO CERAMICA, Ø 200 MM(8 ") | UN
CO1809 | JUNCAO CERAMICA, Ø 250 MM(10") | UN
CO1810 | JUNCAO CERAMICA, Ø 300 MM(12") | UN
CO1811 | TE CERAMICO, Ø 100 MM (4 ") | UN
CO1812 | TE CERAMICO, Ø 150 MM (6 ") | UN
CO1813 | TE CERAMICO, Ø 200 MM (8 ") | UN
CO1814 | TE CERAMICO, Ø 250 MM (10 ") | UN
CO1815 | TE CERAMICO, Ø 300 MM (12 ") | UN
CO1816 | TUBO CERAMICO, SEM CONEXOES, Ø 100 MM (4 ") | M
CO1817 | TUBO CERAMICO, SEM CONEXOES, Ø 150 MM (6 ") | M
CO1818 | TUBO CERAMICO, SEM CONEXOES, Ø 200 MM (8 ") | M
CO1819 | TUBO CERAMICO, SEM CONEXOES, Ø 250 MM (10 ") | M
CO1820 | TUBO CERAMICO, SEM CONEXOES, Ø 300 MM (12 ") | M
CO1901 | CAIXA SIFONADA DE PVC RIGIDO , 100 X 100 X 50 MM | UN
CO1902 | Corpo de cx sifonada(100x140x50)mm-GIRAFÁC | UN
CO1903 | CAIXA SIFONADA DE PVC RIGIDO , 150 X 150 X 50 MM | PÇ
CO1904 | CAIXA SIFONADA DE PVC RIGIDO , 150 X 185 X 75 MM | UN
CO1905 | Caixa múltipla p/ espuma e gordura(350*100*50)mm | PÇ
CO1906 | RALO DE FERRO FUNDIDO SECO ,COM SAIDA VERTICAL, COM GRELHA CROMADA, Ø 100 MM | UN
CO1907 | RALO DE FERRO FUNDIDO SIFONADO PARA BANHEIRO, COM GRELHA CROMADA, Ø 150 MM | UN
CO1908 | RALO DE PVC RIGIDO SECO , 100 X 100 X 40 MM | UN
CO1909 | RALO DE PVC RIGIDO SIFONADO, 100 X40 MM | UN
CO1910 | RALO DE PVC RIGIDO SIFONADO, 100 X 53 X 40 MM | UN
CO1911 | DISPOSITIVO ANTI-INFILTRACAO DE PVC PARA CAIXA SIFONADA , Ø 100 MM | UN
CO1912 | CAIXA SECA DE PVC RIGIDO 100 X 100 X 40 MM | UN
CO1913 | CAIXA DE GORDURA DE POLIETILENO 50 X 100 MM | PÇ
CO1914 | CAIXA DE INSPECAO DE POLIETILENO Ø 100 MM | UN
CO2001 | JOELHO 90 COM FLANGE DE PVC PARA GESSO ACARTONADO , PONTA E BOLSA SOLDAVEL, Ø 40 MM | UN
CO2002 | JOELHO 90 COM FLANGE DE PVC PARA GESSO ACARTONADO , PONTA BOLSA E VIROLA, Ø 50 MM | UN
CO2003 | JOELHO 90 COM FLANGE DE PVC PARA GESSO ACARTONADO , PONTA BOLSA E VIROLA, Ø 100 MM | UN
CO2004 | JOELHO 90 COM FLANGE DE PVC PARA GESSO ACARTONADO , ESPECIFICO PARA BACIA SANITARIA, PONTA BOLSA E VIROLA, Ø 100 MM | UN
CO2101 | APARELHO MISTURADOR METALICO PARA PIA DE COZINHA - MESA | UN
CO2102 | APARELHO MISTURADOR METALICO PARA PIA DE COZINHA TIPO PAREDE | UN
CO2103 | AUTOMATICO DE BOIA | UN
CO2104 | BACIA DE LOUCA COM CAIXA ACOPLADA, COM SAIDA HORIZONTAL, TAMPA E ACESSORIOS | UN
CO2105 | FORNECIMENTO E ASSENTAMENTO DE BACIA HANDICAPPED COMPLETA | UNID
CO2106 | Fornecimento e instalação de bacia convencional, linha | PÇ
CO2107 | BACIA DE LOUCA TURCA | UN
CO2108 | TAMPO DE GRANITO PARA PIA, E=30,00 MM, LARGURA 0,60 M | M
CO2109 | TAMPO DE GRANITO PARA LAVATORIO, E=30,00 MM, LARGURA 0,60 M | M
CO2110 | TAMPO DE MARMORE PARA PIA, E=30,00 MM, LARGURA 0,60 M | M
CO2111 | BANHEIRA DE FIBERGLASS COM METAIS E ACESSORIOS | UN
CO2112 | Fornecimento e instalação de bebedouro elétrico com filtro | PÇ
CO2113 | BIDE DE LOUCA , COM APARELHO MISTURADOR E ACESSORIOS | UN
CO2114 | CAIXA DE DESCARGA DE SOBREPOR DE PLASTICO | UN
CO2115 | CHUVEIRO COM ARTICULACAO METALICO | UN
CO2116 | CHUVEIRO-DUCHA METALICO | UN
CO2117 | LAVATORIO VOGUE PLUS DECA BRANCA E COM COLUNA REF 51.17 | PÇ
CO2118 | LAVATORIO DE LOUCA DE EMBUTIR (CUBA) , COM APARELHO MISTURADOR E ACESSORIOS | UN
CO2119 | Fornecimento e instalação de ducha higiênica, cód.: 1984C | PÇ
CO2120 | LAVATORIO COLUNA SUSPENSA L51 CS1V | UNID
CO2121 | Fornecimento e instalação de lavatório suspenso, linha | PÇ
CO2122 | LAVATORIO EM POLIPROPILENO , COM TORNEIRA DE PRESSAO E ACESSORIOS, DIMENSOES 0,36 X 0,26 M | UN
CO2123 | LAVATORIO EM POLIPROPILENO , COM TORNEIRA DE PRESSAO E ACESSORIOS, DIMENSOES 0,48 X 0,39 M | UN
CO2124 | MICTORIO DE ACO INOXIDAVEL COLETIVO | M
CO2125 | MICTORIO DE FIBERGLASS COLETIVO , DIMENSOES 1,40 X 0,22 X 0,44 M | UN
CO2126 | MICTORIO DE FIBERGLASS INDIVIDUAL , DIMENSOES 0,29 X 0,48 X 0,23 M | UN
CO2127 | Fornecimento e instalação de mictório individual sinfonado, | PÇ
CO2128 | PIA DE COZINHA DE ACO INOXIDAVEL , CUBA DUPLA, 2,00 X 0,54 M | UN
CO2129 | PIA DE COZINHA DE ACO INOXIDAVEL , CUBA SIMPLES, 1,50 X 0,54 M | UN
CO2130 | PISO-BOX DE FIBERGLASS DIMENSOES 101 X 89 X 19 CM | UN
CO2131 | PISO-BOX DE FIBERGLASS DIMENSOES 80 X 80 X 11,5 CM | UN
CO2132 | PISO-BOX DE FIBERGLASS DIMENSOES 80 X 80 X 8,5 CM | UN
CO2133 | PRESSURIZADOR ELETRICO AUTOMATICO PARA CHUVEIRO 220 V - 65 W | UN
CO2134 | Fornecimento e instalação de tanque de aço inox AISI 304 | PÇ
CO2135 | TANQUE DE LOUCA COM COLUNA | UN
CO2136 | TANQUE EM POLIPROPILENO , 15 LITROS, DIMENSOES 49 X 43 X 28 CM | UN
CO2137 | TANQUE EM POLIPROPILENO , 24 LITROS, DIMENSOES 58 X 52 X 32 CM | UN
CO2138 | TANQUE PRE-MOLDADO DE CONCRETO | UN
CO2139 | TORNEIRA DE BOIA Ø 20 MM(3/4") | UN
CO2140 | TORNEIRA DE BOIA Ø 25 MM (1 ") | UND
CO2141 | TORNEIRA DE BOIA Ø 32 MM (1 1/4 ") | UN
CO2142 | TORNEIRA DE BOIA Ø 40 MM (1 1/2 ") | UN
CO2143 | TORNEIRA DE BOIA Ø 50 MM (2 ") | UN
CO2144 | Fornecimento e instalação de torneira para pia do | un
CO2145 | TORNEIRA DE PRESSAO METALICA PARA USO GERAL | PÇ
CO2146 | Fornecimento e instalação de pia simples em aço inox. | UN
CO2147 | CUBA DE ACO INOXIDAVEL RETANGULAR DUPLA, DIMENSOES 730X400X125 MM | UN
CO2201 | RESERVATORIO D'AGUA DE FIBRA DE VIDRO CILINDRICO, CAPACIDADE 1000 LITROS | UN
CO2202 | RESERVATORIO D'AGUA DE FIBRA DE VIDRO CILINDRICO, CAPACIDADE 500 LITROS | UN
CO2203 | RESERVATORIO D'AGUA DE FIBROCIMENTO CILINDRICO OU RETANGULAR, CAPACIDADE 1000 LITROS | UN
CO2204 | RESERVATORIO D'AGUA DE FIBROCIMENTO CILINDRICO OU RETANGULAR, CAPACIDADE 500 LITROS | UN
CO2205 | RESERVATORIO D'AGUA DE POLIETILENO DE ALTA DENSIDADE, CILINDRICO, CAPACIDADE 500 LITROS | UN
CO2206 | RESERVATORIO 5000 LITROS | UNID
CO2301 | AQUECEDOR A GAS DE CHAPA EM FERRO ESMALTADO | UN
CO2302 | AQUECEDOR ELETRICO , COM CAPACIDADE DE 50 A 250 LITROS, 110/220 V - 1500/2000 W | UN
CO2303 | AQUECEDOR ELETRO-AUTOMATICO INDIVIDUAL, 220 V - 5200 W | UN
CO2304 | AQUECEDOR ELETRO-AUTOMATICO CENTRAL, 220 V - 5060 A 7480 W | UN
CO2305 | CHUVEIRO ELETRICO AUTOMATICO 220 V - 4400 W | UN
CO2306 | TORNEIRA ELETRICA AUTOMATICA 220 V- 5400 W | UN
CO2307 | BOJO INDUSTRIAL ACO INOX 50X40X25 | UNID
CO2308 | TORNEIRA PARA LAVATORIO DECA C50 | PÇ
CO2309 | Fornecimento e instalação de torneira de saída lateral de | PÇ
CO2310 | JUNTA PLASTICA PARA PISO | ML
CO2311 | TUBO PVC RIGIDO,TIPO PBA 85MM CLASSE 20 | M
CO2312 | Fornecimento e instalação de rede ar comprimido dâm. 3/4 | m
CO2313 | COTOVELO FERRO MALEAVEL 90 75MM | PÇ
CO2314 | CURVA 90 PVC RIGIDO 85MM TIPO PBA | PÇ
CO2315 | ADAPTADOR DE ROSCA PONTA E ANEL 85MM PVC RIGIDO | PÇ
CO2316 | PISO MARMORITE | M2
CO2317 | Tubo em PVC rígido série-n DN 100mm | ML
CO2318 | TUBO PVC D=150 | ML
CO2319 | ABRACADEIRA PLASTICA HERLLERMANN 2,5X99MM | PACOTE
CO2320 | CONECTOR TIPO GB P CABO 2,5MM2 | PÇ
CO2321 | FITA ISOLANTE 19MMX10M | PÇ
CO2322 | TERMINAL PRE ISOLADO P CABO 2,5MM2 TIPO OLHAL | PACOTE
CO2323 | TERMINAL PRE ISOLADO P CABO 2,5MM2 TIPO PINO | PACOTE
CO2324 | CABO COBRE UNIPOLAR FLEXIVEL 2,5MM2 | ML
CO2325 | CONJUNTO BRACADEIRA+BUCHA E PARAFUSO S7 3/4 | CONJ
CO2326 | CONJUNTO BRACADEIRA+BUCHA E PARAFUSO S7 1" | CONJ
CO2327 | CABO DE COBRE TRIPOLAR 3X2,5MM2 | M
CO2328 | TOMADA 2P+T EM TAMPA DE COM PLACA | PÇ
CO2329 | TOMADA 2P+T EM TAMPA DE CONDULETE 1" | PÇ
CO2330 | Mecanismos e materiais de fixa ção e mata-juntas para | CONJ
CO2331 | TOMADA RJ45 -CATEGORIA 5E | UNID
CO2332 | TAMPA DE CONDULETE PARA TOMADA RJ45 | PÇ
CO2333 | CONJUNTO BRACADEIRA TIPO COPO 1 1/4 BUCHA E PARAFUSO | CONJ
CO2334 | Fornecimento e instalação de barra de apoio para | UN
CO2335 | BARRA DE APOIO ARTICULADA 6003 ED METAL( VER BARRA CURVA | UNID
CO2336 | FORNECIMENTO E INSTALACAO TORNEIRA DECA | unid.
CO2337 | Rede ácida e de polpa em Tubo PVC diâmetro 75mm inclusive | M
CO2338 | Rede ácida em Tubo PVC diâmetro 75mm inclusive | ml
CO2339 | Rede alimentação da pia de ácido laboratório - no | m
CO2340 | Tubo em PVC rígido série-n DN 150mm | ml
CO2341 | SERVIÇOS DE TOPOGRAFIA | VB
CO2342 | Reassentamento da pia do Orquidário | VB
CO2343 | Ralo tipo abacaxi DN 100mm | PÇ
CO2344 | Fornecimento e instalação de lavatório de embutir oval, | PÇ
CO2345 | ADAPTADOR SOLDAVEL COM ROSCA P REGISTRO D=50X1 1/2 | PÇ
CO2346 | ADAPTADOR SOLDAVEL COM ROSCA P REGISTRO D=25 X3/4 | PÇ
CO2347 | CURVA 45 CURTA COM ANEL D=100MM | PÇ
CO2348 | Tubo de descarga DN 38mm | PÇ
CO2349 | Sifão de copo cromado para lavatório Ø 1.1/2x1 | PÇ
CO2350 | Válvula para pia Ø 1/2x1.1/2 | PÇ
CO2351 | LIGACAO FLEXIVEL | PÇ
CO2352 | Fornecimento e instalação de torneira de tanque, cód.: | PÇ
CO2353 | Válvula para tanque Ø .1/2x1.1/4 | PÇ
CO2354 | ASSENTO PLASTICO PARA BACIA SANITARIA | UNID
CO2355 | ADAPTADOR DE ROSCA FIO 5 D=63X38 | PÇ
CO2356 | ADAPTADOR DE ROSCA FIO 5 D=63X63 | PÇ
CO2357 | Válvula para lavatório Ø .3/8x1 | PÇ
CO2358 | LAVATORIO EM ACO INOX 2,5X0,48X0,40 | PÇ
CO2359 | DEGRAU ESCADA MARMORITE | PÇ
CO2360 | ACABAMENTO ESPELHO MARMORITE | ML
CO2361 | Novos Assentos das bacias - na cor da louça | PÇ
CO2362 | CORTES PAREDE E PISO INCLUSO MATERIAIS E RECOMPOSIÇÕES | VB
CO2363 | FORNECIMENTO E INSTALACAO TUBO PVC SERIE R D=150 | ML
CO2364 | Cotovelo 90o. PVC soldável Diam. 50mm | PÇ
CO2365 | Cotovelo 90o. PVC soldável Diam. 25mm | PÇ
CO2366 | Válvula Ecomax - Ecomatic Ø 3/4 | PÇ
CO2367 | Reboco /Emboço | m2
CO2368 | PISO KORODUR | m2
CO2369 | TUBO PVC ESGOTO D=200 | ML
CO2370 | TUBO DE FERRO FUNDIDO D=200 | ML
CO2371 | REGISTRO DE GAVETA PN-10, DN140 | UN
CO2372 | CAIXA DE GORDURA | UN
CO2373 | CAIXA E VERTEDOR DE VAZAO | UN
CO2374 | POCO DE INSPECAO D=1500MM TIPO S1+2 CAIXAS | UN
CO2375 | POCO DE INSPECAO D=1500MM TIPO S2+2 CAIXAS | UN
CO2376 | CAIXA RETENTORAS DE OLEO | UN
CO2377 | TUBO DE PVC REFORCADO BEGE PEROLA, SEM CONEXOES D=75 MM | ML
CO2378 | BARRA CHATA ALUMINIO COMP. 7 ,00 MTS LARGURA 10 CM | PÇ
CO2379 | BORRACHA PARA FALNGE 150MM JUNTA RF | PÇ
CO2380 | ADEQUACAO TUBULACAO | VB
CO2381 | REDUCAO 200 PARA 150 DE FERRO FUNDIDO | PÇ
CO2382 | REDUCAO 200 PARA 100 DE FERRO FUNDIDO | PÇ
CO2383 | CASTELO METALICO 25M3 | PÇ
CO2384 | ELETROBOMBA SCHNEIDER, MODELO BC22 R 1 1/2, 7,8 CV COM CAPACIDADE DE VAZÃO DE 500L/MIN A 34 MCA DE PRESSÃO, INCLUSIVE PRESSOSTATO TELEMECANIQUE, MANOMETRO WILLY, MODELO 1/4 X 2 1/2 E CILINDRO DE PRASSÃO COM 150MM DE DIAMETRO E COMPRIMENTO DE 1,20M | PÇ
CO2385 | CENTRAL PARA DETECÇÃO E ALARME DE INCENDIO CONVENCIONAL REFERENCIA MW MODELOCA- 10-24 | UN
CO2386 | ACIONADOR MANUAL COM SUPERVISÃO ELETRONICA MODELO BQV-S, PARA SISTEMAS DE ALARME DE INCENDIO CONVENCIONAIS SUPERVISIONADOS | PÇ
CO2387 | BOIA D'AGUA | PÇ
CO2388 | ISOLAMENTO DE ALTA TENSAO | ML
CO2389 | ISOLAMENTO PLACAS COMPENSADO | ML
CO2390 | TOMADA 2P+T EM TAMPA DE COM PLACA | unid
CO2391 | JUNTA FLANGEDA COM CONEXÃO PESTANA -DIÂMETRO NOMINAL DE 100 | UNID
CO2392 | FOSSA SEPTICA | PÇ
CO2393 | RETIRADA VAZAMENTO | VB
CO2394 | CONEXOES PARA AGUA | VB
CO2395 | CONEXOES REDE ESGOTO | VB
CO2396 | TUBO ACO INOX DIAM. 1/4" | M
CO2397 | CONEXOES ACO INOX | VB
CO2398 | VALVULA REDUTORA PARA GAS NATU RAL 3/4" | UN
CO2399 | VALVULA DE ESFERA INOX 1/4" | UN
CO2400 | CORTA CHAMA DE 1/4" | UN
CO2401 | MANOMETRO RETO 2 1/2" - 1/4" | UN
CO2402 | INSTALCAO HIDROMETRO | UNID
CO2403 | PONTO HIDRAULICO | PT
CO2404 | INSTALAÇÃO TUBO AÇO CARBONO Ø 4" | M
CO2405 | INSTALAÇÃO TUBO AÇO CARBONO Ø 4" | M
CO2406 | BOJO EM ACO INOX 1,44x0,5 | PÇ
CO2407 | BOX EM ACRILICO 0,56 x 1,4 ( INSTALADO ) | UNID
CO2408 | BOX EM ACRILICO 0,60 x 1,5 ( INSTALADO ) | UNID
CO2409 | BOX EM ACRILICO 0,52 x 1,4 ( INSTALADO ) | UNID
CO2410 | INSTALAÇÃO DE RALO 10 x10 | VB
CO2411 | SISTEMA DE BOMBA E FILTRAGEM P/ PISCINA - 35M³ | VB
CO2413 | BACIA DE LOUCA COM CAIXA ACOPLADA, COM TAMPA E ACESSORIOS | PÇ
CO2414 | INTALAÇÃO DE BOJO PARA LAVATORIO | PÇ
CO2415 | MATERIAL P/INSTALAÇÃO PISCINA | VB
CO2416 | ADAPTAÇÃO DE FILTRO EM BANCADA | VB
CO2417 | FORNECIMENTO E INSTALACAO FIL TRO ANAEROBICO PARA 60 PESSOAS | UN
CO2418 | FORNECIMENTO E INSTALAÇÃO SUMIDOURO SISTEMA 4 | UN
CO2419 | REDE AGUA PLUVIAL TUBULAÇÃO - Ø 4" EM PVC | M
CO2420 | VALVULA MICTORIO | PÇ
CO2421 | ACABAMENTO PARA VALVULA DESCARGA DOCOL | PÇ
CO2422 | TUBO DE PVC BRANCO, SEM CONEXOES , PONTA BOLSA E VIROLA, Ø 100 MM | PÇ
CO2423 | FOSSA SÉPTICA CILÍNDRICA C/ CAMARA UMIDA | UN
CO2424 | SUBSTITUIÇÃO DE REPARO DA VALVULA DE DESCARGA E CANOPLA | UN
CO2425 | ASSENTAMENTO DE PEDRA NOS VASOS SANITARIO P/DEFICIENTES | UN
CO2426 | DRENAGEM DE PATIO + INSTAL. 02 RALOS SECOS | VB
CO2427 | CUBA DE ACO INOXIDAVEL RETANGULAR DUPLA, DIMENSOES 730X400X125 MM | UN
CO2428 | RESERVATÓRIO METÁLICO TIPO TAÇA, SEM ÁGUA NA COLUNA DE 3 M³ DA AGROMETAL, ALTURA DA COLUNA COM 5 M, ASSENTADO NO LOCAL CONFORME PROJETO | CJ
CO2429 | FURO E COLAGEM DE BOJO | PÇ
CO2430 | GRELHA TIPO ABACAXI DRENOS JARDINEIRAS | CJ
CO2431 | REMOÇÃO TANQUE | PÇ
CO2432 | TANQUE SEPTICO E SUMIDOURO 7500 L | VB
CO2433 | DRENO EM TUBO PVC DN 100 MM | M
CO2434 | TUBO ACO GALV. 75 MM | PC
CO2435 | REDE DE ESGOTO DN 100 MM | M
CO2436 | INSTALACOES COMPLETAS PARA REDE AGUA E ESGOTO | VB
CO2437 | SUMP | CJ
CO2438 | INSTALACOES HIDRAULICAS | VB
CO2439 | TUBO DE ACO GALVANIZADO DN 75 INCLUSO CONEXOES | UN
CO2440 | DESCIDA AGUA ATERRO | M
CO2441 | LAMINA DE SERRA | UN
CO2442 | Braçadeira em aço galvanizado tipo unha ômega Ø4 | PÇ
CO2443 | PARABOLT 1/4 | UN
CO2444 | PORCA E ARUELA 1/4 | UN
CO2445 | ENCANADOR | H
CO2446 | TUBO CONCRETO ARMADO DIAM. 600 MM | M
CO2447 | TUBO EM CONCRETO ARMADO DIAM. 800 MM | M
CO2448 | CAIXA GORDURA ALVENARIA TIJOLO MACICO 1,00 X 1,00 X 0,60 | UNID
CO2449 | CAIXA PASSAGEM ESGOTO PREFABRI DA 40 X 30 X 40 | PÇ
CO2450 | DISSIPADOR DE ENERGIA DES01 | UN
CO2451 | CABIDE | UN
CO2452 | Vedação para saída de vaso sanitário DN Ø100mm | PÇ
CO2453 | ANEL DE BORRACHA P/ TUBO PVC DN 150 | UNID
CO2454 | padrão V&M confome desenho MSA N-338 PT.2 | UNID
CO2455 | ISOLANTE TERMICO ELUMAFLEX 22 MM | M
CO2456 | LIGACAO DE SAIDA DE VASO SANITARIO | UNID
CO2457 | RALO SECO EM PVC COM ANEL DE BORRACHA 50 MM | UND
CO2458 | SOLDA 50 X 50 | UNID
CO2459 | PASTA PARA SOLDA | UNID
CO2460 | VENTOSA BRONZE 1/2" | PÇ
CO2461 | BUCHA DE REDUCAO COBRE 35 X 28 MM | PÇ
CO2462 | CAIXA COLETORA PADRÃO V&M | UN
CO2463 | CAIXA COLETORA PADRAO V&M | UNID
CO2464 | COTOVELO DE BRONZE 1" | PÇ
CO2465 | COTOVELO DE BRONZE 2" | PÇ
CO2466 | LUVA BRONZE 2" | PÇ
CO2467 | NIPLE DE BRONZE 2" | PÇ
CO2468 | TE DE REDUCAO 3/4 X 1/2 BRONZE | PÇ
CO2469 | TE DE REDUCAO BRONZE 2 X 3/4 | PÇ
CO2470 | TE DE REDUCAO BRONZE 2"X1" | PÇ
CO2471 | UNIAO BRONZE 2" | PÇ
CO2472 | TE BRONZE 2" | PÇ
CO2473 | REGISTRO ESFERA 2" | PÇ
CO2474 | TUBO DE DESCARGA DN 50 X 11/2" | PÇ
CO2475 | CAIXA MULTIPLA P/ ESPUMA E GOR DURA | PÇ
CO2476 | COTOVELO 90º BOLSA XROSCA Ø 22 X 1/2" | PÇ
CO2477 | TE DUPLA CURVA Ø 3/4" 22X3/4" | PÇ
CO2478 | CAIXA DE INSPECAO ALVENARIA 60 X 60 X 100 FUNDO/TAMPA CONC | UNID
CO2479 | CAIXA INSPECAO ALVENARIA 60 X 60 X 100 TAMPA EM CONCRETO | UN
CO2480 | CAIXA DE INSPECAO 40 X 40 X 10 0 DE ALVENARIA | UN
CO2481 | CAIXA DE GORDURA ALVENARIA 60 X 60 X 100 | UN
CO2482 | CHUVEIRO ELETRICO BLINDADO 220V2500W | PÇ
CO2483 | BRACO PARA CHUVEIRO EM ALUMINI O 1/2" COM LUVAS 32 MM | PÇ
CO2484 | FORNECIMENTO E INSTALAÇÃO DE CANALETA COM GRELHA TIGRE | ML
CO3056 | Assento PP para baciab linha Conforto | und
CO3057 | RELOCACAO TUBULACAO E COMBATE INCENDIO | VB
CO3058 | POCO DE VISITA 1,20 X 1,20 X 2,00 EM CONCRETO ARMADO | UN
CO3059 | DESCIDA DÁGUA DN 800 | ML
CO3060 | TUBULACAO AQUATERM 25 MM INCLUSO CONEXOES | ML
CO3061 | TRATAMENTO DE AGUA | VB
CO3062 | TRATAMENTO AGUA COM CARBONATO DE CALCIO | KG
CO3063 | TREINAMENTO ASSISTIDO | VB
CO3064 | BARRA DE APOIO DE 80 CM | UNID
CO3065 | MANGOTE FLEXIVEL 150 MM | ML
CO3066 | TRITURADOR CL100 SEMI INDUSTRI AL CLEANY | UNID
CO3067 | MITRA DE VENTILACAO EM PVC DN 50 MM | UNID
CO3068 | MITRA DE VENTILACAO EM PVC DN 75 MM | UNID
CO3069 | REMOCAO TUBULACAO E CONEXOES D E FG 2 1/2" | KG
CO3070 | MONTAGEM DE TUBOS E CONEXOES DE FERRO GALVANIZADO | KG
CO3071 | MEDIDOR DE NIVEL DE ULTRASSON | PÇ
CO3072 | PONTO GAS | PT
CO3073 | INSTALACAO REDE AGUA QUENTE | VB
CO3074 | Cuba de embutir 36cm Lille Branca | und
CO3075 | COLAR TOMADA | UNID
CO3076 | ADAPTADOR 85 X 3" | UNID
CO3077 | VENTOSA FERRO FUNDIDO 85 MM | UNID
CO3078 | COLAR TOMADA DE 85 MM PVC | UNID
CO3079 | CAIXA SEPARADORA ARTE FACIL DIAM 370 MM | UNID
CO3080 | TAMPO DE VASO | UNID
CO3081 | TUBULACAO PVC SERIE -N 250 MM | ML
CO3082 | TUBULACAO PVC SERIE -N DN 300 MM | ML
CO3083 | GRELHA METALICA FERRO FUNDIDO 30 X 30 | UNID
CO3084 | DUCHA PICCOLO | UNID
CO3085 | CAIXA ARTE FACIL SIFONADA ( 40 X 40 X 50) | UNID
CO3086 | CAIXA DE PASSAGEM DIAM 60 CM ARTE FACIL | UNID
CO3087 | SIFAO SIFOANDO EM PVC | UNID
CO3088 | GRELHA SEKAPISO LARGURA DE 3,0 CM | UNID
CO3089 | POCO ARTESIANO | M2
CO3090 | DUCHA COM DESVIADOR FABRIMAR REGATA COD 2020 | UNID
CO3091 | EXPURGO EM ACO INOX | UNID
CO3092 | MONOCOMANDO CHUVEIRO FABRIMAR LINHA CIVIC COD 2993CI | UNID
CO3093 | BARRA DE APOIO INOX PNE C= 90 CM DIA,ETRO 3" | UNID
CO3094 | CANALETA METALICA CHAPA SECAO 10 X 10 COM ABAS 10 CM | ML
CO3095 | DRENO AR CONDICIONADO | PT
CO3096 | FORNECIMENTO E INSTALACAO CASC ATA | VB
CO3097 | BARRA DE APOIO CROMADA 80 CM INSTALADA VERTICALMENTE | UNID
CO3098 | BARRA DE APOIO "L" DECA DIREITO 2340 E BR BRANCA | UNID
CO3099 | ALCA DE APOIO DECA CROMADA 36 CM REF 2077 C | UNID
CO3100 | CADEIRA BANHO ARTICULADA DECA 2355 E BR | UNID
CO3101 | ACIONAMENTO DESCARGA PNE | UNID
CO3102 | PONTO ESGOTO DIAMETRO DE 40 MM | UNID
CO3103 | PONTO DE ESGOTO DN 100 | UNID
CO3104 | BANCO RETRATIL CONFORME NBR 9050 | UN
CO3105 | BEBEDOURO DE ACO INOX ACESSIVEL | VB
CO3106 | INSTALAÇÕES HIDRAULICAS | VB
CO3107 | INSTALAÇAO HIDRAULICA | VB
CO3108 | INSTALACAO HIDRAULICA | VB
CO3109 | Tubo de ligação p/ bacia sanitária, metal cromado | UN
CO3110 | Bolsa plástica p/ bacia sanitária | UN
CO3111 | Fornecimento e instalação de bacia sanitária convencional adaptada, para sanitários acessíveis, cor branca, completa, Ref. Linha Vogue Plus Conforto, cód. P.510, cor Branco Gelo GE17, fabricação Deca ou equivalente. Tubo de ligação e parafusos de fixação cromados, Ref. cód. 1968.C e SP.13.01, cor 10 e anel de vedação para bacia Ref. cód. AV.90.01, fabricação Deca ou equivalente | UN
CO3112 | TUBO KANANET DIAM. 20 CM | ML
CO3113 | INTERLIGACAO BOCA DE LOBO | VB
CO3114 | PROLONGADOR CAIXA SIFONADA | UN
CO3115 | SIFAO DECA PARA PIA COD 1680 C 112 | UNID
CO3116 | Regulador de pressão 1º estágio - 1/2'' | UNID
CO3117 | VASO SANITÁRIO DECA VOGUE PLUS CONFORTO S/ ABERTURA P510 | UN
CO3118 | CILINDRO DE PRESSAO OU MOLA PN EUMATICA DN 150 MM | UNID
CO3119 | ANEL DE BORRACHA EM PVC DN 40 | UNID
CO3120 | TERMINAL DE VENTILACAO DN 75 PVC | UNID
CO3121 | CAIXA EM ALVENARIA HIDRANTE RE QUALQUE 60 X40 | UNID
CO3122 | CONSUMO DE AGUA | MES
CO3123 | AJUDANTE DE ENCANADOR | H
CO3124 | CAIXA SIFONADA GIRAFACIL REDON DA 100 X 140 X 50 | UNID
CO3125 | CAIXA SIFONADA MONTADA 250 X 230 X 75 | UNID
CO3126 | CURVA DE PÉ DE COLUNA 87º 30` PVC ESGOTO SERIE R 150MM | UNID
CO3127 | PORTA GRELHA REDONDA DIAMETRO 100 | UNID
CO3128 | PORTA GRELHA REDONDA DN 150 | UNID
CO3129 | PROLONGADOR DE CAIXA DE GORDURA | UNID
CO3130 | RALO CONICO MONTADO 100 X 40 MM | UNID
CO3131 | TAMPA CEGA REDONDA DIAMETRO DE 150 MM | UNID
CO3132 | TAMPA CEGA REDONDA DIAMETRO DE 250 MM | UNID
CO3133 | TAMPA PARA CAIXA DE GORDURA EM PVC | UNID
CO3134 | TERMINAL DE VENTILACAO PVC ESGOTO SERIE R DN 50MM | UNID
CO3135 | TUBO PVC JEI VINILFORT DIAMETR O DE 150 MM | ML
CO3136 | TUBO PVC JEI VINILFORT DIAMETR O DE 200 MM | ML
CO3137 | TUBO PVC JEI VINILFORT DIAMETR O DE 250 MM | ML
CO3138 | TUBO PVC JEI VINILFORT DIAMETR O DE 300 MM | ML
CO3139 | TUBO PVC JEI VINILFORT DIAMETR O DE 400 MM | ML
CO3140 | CAIXA SIFONADA GIRAFACIL REDON DA 100 X 140 X 50 | UNID
CO3141 | CAIXA SIFONADA MONTADA 250 X 230 X 75 MM | UNID
CO3142 | CAIXA SIFONADA REDONDA 100 X 100 X 50 | UNID
CO3143 | CAIXA SIFONADA REDONDA 150 X 150 X 50 | UNID
CO3144 | GRELHA REDONDA EM ALUMINIO DIAMETRO DE 100 MM | UNID
CO3145 | SUBSTITUICAO TUBO 2 1/2" FG INCENDIO | ML
CO3146 | CAPTAÇÃO E INTERLIGAÇÃO DE AGUA PLUVIAL A PRUMADA EXISTENTE | UNID
CO3147 | FORNECIMENTO E INSTALACAO HIDRANTE INCLUSO REDE | VB
CO3148 | TUBULACAO PVC SOLDAVEL DIAMETR O DE 75 MM | VB
CO3149 | TROCA DE REGISTRO CASTELO DÁGUA | VB
CO3150 | CUBA EMBUTIR OVAL PEQ. BRANCA 39 X 30 COD 10119 CELITE | UNID
CO3151 | CABIDEIRO - PRATELEIRA EM MDF | CONJ.
CO3152 | BACIA SANITARIA COM CAIXA ACOPLADA CELITE LINHA AZALEIA BRANCA COD 76117 | UND
CO3153 | Fornecimento, montagem e Instalação e testes de 7 chuveiro Bello Banho Lorenzett 5400W 220V com cano, sendo quatro no vestiário feminino e três no vestiário masculino. Os chuveiros devem ser compatível com instalação IDR. | UNID
CO3154 | REINSTALACAO BACIA SANITARIA | UNID
CO3155 | MICTORIO CELITE BRANCO MOD 08280 | UNID
CO3156 | INSTALACOES HIDRAULICAS ACOMPANHAMENTO ESCOLAR | VB
CO3157 | INSTALACOES HIDRAULICAS ESPAÇO CRIANÇA | VB
CO3158 | DUCHA HIGIENICA DECA LINHA TARGA | UNID
CO3159 | INSTALACOES HIDRAULICAS ISPNE | VB
CO3160 | LAVATORIO DE CANTO DECA LINHA MASTER REF L76 BRANCO | UNID
CO3161 | INSTALAÇOES HIDRAULICA PISCINA E FONTES , INCLUSO EQUIPAMENTO | VB
CO3162 | CANALETA COM GRELHA SP30 COM TAMPA PERFURADA | ML
CO3163 | REVISAO INSTALACOES SANITARIAS PAVTO TERREO | VB
CO3164 | REVISAO INSTALACOES SANITARIAS 1º PAVIMENTO | VB
CO3165 | TORNEIRA DE MESA LIGHT C37 REF 3159 | UNID
CO3166 | ASSENTO PLASTICO POLIPRO PILENO | UNID
CO3167 | Torneira de Cozinha Mesa Light C37 Ref: 3159 Forusi | UNID
CO3168 | Válvula de descarga + acabamento de válvula de descarga | UNID
CO3169 | Barra chata de alumínio 1' x (3/16)' | M
CO3170 | Barra de apoio vertical com largura de 70cm, cromada d = 1 1/2" | UNID
CO3171 | BEBEDOURO | UNID
CO3172 | BEBEDOURO BICA 90 CM DE ALTURA | UNID
CO3173 | BEBEDOURO, ALTURA LIVRE 73 CM | UNID
CO3174 | INSTALACOES HIDRO SANITARIAS | M²
CO3175 | LAVATORIO DE CANTO | UNID
CO3176 | PONTO DE AGUA E ESGOTO PARA BEBEDOUROS | VB
CO3177 | Tampo superior em granito "Cinza Corumbá" polido, e = 2 cm. Suportes metálicos conforme modelos existentes, pintados com tinta esmalte. Tampo superior da Bancada 9 (central) - 35 x 315cm | UNID
CO3178 | BARRAS DE APOIO EM AÇO INOX PARA PNE | VB
CO3179 | TUBO PERFURADO DN 100 | ML
CO3180 | ABRACADEIRA PARA TUBO PVC DN 150 | UNID
CO3181 | PARAFUSO AUTO BROCANTE | UNID
CO3182 | PONTO DE AGUA E ESGOTO DO BEBEDOURO | PTO
CO3183 | TUBO DE INSPEÇÃO DE VAZAMENTOS 150MM (TUBULAÇÃO DE RETORNO INTERNAMENTO A ESTE TUBO), CHUMBADA NA PAREDE DE CONCRETO E NA OUTRA EXTREMIDADE COM PORTA TAMPA E TAMPA | UNID
CO3184 | TUBULAÇÃO DE RETORNO ( 110 MM E 75 MM) | VB
CO3185 | INSTALAÇÃO DISPOSITIVO NIVELA DOR ( LADRÃO) | UNID
CO3186 | DISPOSITIVO NIVELADOR DE RETOR NO ( LADRAO) | UNID
CO3187 | TUBO PERFURADO DN 75, INCLUSO TE E TUBETE DE 75 | VB
CO3188 | tubo perfurado dn 75 incluso T e de 75 e tubete | vb
CO3189 | ESTACAO DE TRATAMENTO | VB
CO3190 | Válvula 54 mm (rosca / solda), em CPVC | UNID
CO3191 | Cruzeta 54 mm / 73 mm / 54 mm, em CPVC | UNID
CO3192 | BIODIGESTOR COMPACTO | UN
CO3193 | MONTAGEM DO SISTEMA FOSSA FILTRO ANAEROBICO SUMIDOURO | DIARIA
CO3194 | Instalação de água fria / interligações | vb
CO3195 | Instalação de esgoto / interligações, incluindo caixa sifonada e ralo linear 90 cm, marca TIGRE, grelha cinza | vb
CO3196 | SISTEMA OLEO AEREO | VB
CO3197 | LOUÇAS E METAIS | VB
CO3198 | INSTALAÇÕES HIDRAULICAS | VB
CO3199 | INSTALAÇÕES SISTEMA PREVENÇÃO E COMBATE INCENDIO | VB
CO3200 | VALVULA AMERICANA | UNID
CO3201 | ENCANADOR HORA EXTR | he
CO3202 | CILINDRO P190 | UNID
CO3203 | MEDIDOR DE VAZÃO | UNID
CO3204 | VALVULA DE BOIA Ø 1.1/2" | UNID
CO3205 | RALO ANTITURBILHÃO (JACUZZI OU EQUIVALENTE) Ø 1.1/2 | UNID
CO3206 | RALO ANTITURBILHÃO (JACUZZI OU EQUIVALENTE) Ø3" | UNID
CO3207 | BOCAL DE ASPIRAÇÃO Ø1.1/2" | UNID
CO3208 | BOCAL DE ASPIRAÇÃO Ø2" | UNID
CO3209 | BOCAL DE RETORNO Ø2" | UNID
CO3210 | BOCAL DE RETORNO Ø1.1/2" | UNID
CO3211 | TUBO SOLDAVEL DE CPVC BEGE-CLARO SEM CONEXOES, Ø 114 MM | M
CO3212 | TUBO SOLDAVEL DE CPVC BEGE-CLARO SEM CONEXOES, Ø 89 MM | M
CO3213 | CURVA 90º SOLDAVEL DE CPVC BEGE-CLARO DN114 | UNID
CO3214 | CURVA 45º SOLDAVEL DE CPVC BEGE-CLARO DN114 | UNID
CO3215 | CURVA 45º SOLDAVEL DE CPVC BEGE-CLARO DN89 | UNID
CO3216 | CURVA 45º SOLDAVEL DE CPVC BEGE-CLARO DN54 | UNID
CO3217 | JOELHO 45º SOLDAVEL DE CPVC BEGE-CLARO DN114 | UNID
CO3218 | CONECTOR BOLSA X ROSCA DN114X4" | UNID
CO3219 | CONECTOR BOLSA X ROSCA DN42X1.1/2" | UNID
CO3220 | CONECTOR BOLSA X ROSCA DN54X2" | UNID
CO3221 | VALVULA DE ESFERA CPVC ROSQUEADA (AERODINAMICA OU EQUIVALENTE) Ø4" | UNID
CO3222 | VALVULA DE ESFERA CPVC ROSQUEADA (AERODINAMICA OU EQUIVALENTE) Ø2" | UNID
CO3223 | VALVULA BORBOLETA INTERFLANGES CPV Ø3" | UNID
CO3224 | VALVULA BORBOLETA INTERFLANGES CPV Ø6" | UNID
CO3225 | VALVULA DE RETENÇÃO PP INTERFLANGES (COM ANEL ESPAÇADOR)Ø6" | UNID
CO3226 | ESPAÇADOR PP P/ VALV. DE RETENÇÃO Ø6" | UNID
CO3227 | VALVULA ESFERA FLAGEADA FLANGE ANS B16.5 (AERODINAMICA OU EQUIVALENTE) Ø4" | UNID
CO3228 | TUBOS DE PPL TERMOFUSAO DN20 | M
CO3229 | JOELHO 90º DE PPL TERMOFUSAO DN20 | UNID
CO3230 | CONECTOR MACHO X ROSCA Ø1.1/2" | UNID
CO3231 | VALVULA ESFERA ROSC. PP Ø 1.1/2" | UNID
CO3232 | TANQUE ALPINA DE 100 LITROS | UNID
CO3233 | TANQUE ALPINA DE 300 LITROS | UNID
CO3234 | PEÇA 1 - 4" PRFV | UNID
CO3235 | PEÇA 6" PRFV | UNID
CO3236 | PEÇA 3 4" PRFV | UNID
CO3237 | PEÇA 4 6" PRFV | UNID
CO3238 | PEÇA 5 4" PRFV | UNID
CO3239 | PARAFUSO MAQUINA CABEÇA SEXTAVADA Ø3/4"X95 | UNID
CO3240 | PARAFUSO MAQUINA CABEÇA SEXTAVADA Ø5/8"X90 | UNID
CO3241 | PARAFUSO MAQUINA CABEÇA SEXTAVADA Ø5/8"X75 | UNID
CO3242 | PARAFUSO MAQUINA CABEÇA SEXTAVADA Ø5/8"X145 | UNID
CO3243 | PARAFUSO MAQUINA CABEÇA SEXTAVADA Ø3/4"X170 | UNID
CO3244 | PARAFUSO MAQUINA CABEÇA SEXTAVADA Ø3/4"X200 | UNID
CO3245 | FILTRO SEME 4ZFC7T DA JACUZZI OU EQUIVALENTE | UNID
CO3246 | BOMBAS AUTOESCOVANTE C/ PREFILTRO MODECO 3B, 3CV, TRIFASICA,60HZ- JACUZZI | UNID
CO3247 | BOMBAS AUTOESCOVANTE C/ PREFILTRO MODECO 15B, 1,5CV TRIFASICA 60HZ | UNID
CO3248 | BOMBAS CENTRIFUGA 1CV, TRIFASICA, 60HZ ALTURA MANOMETRICA DE 12MCA,VAZAO DE IM3/N MODELO CP-6R DA DANCOR OU EQUIVALENTE | UNID
CO3249 | FILTRO SEME TP JACUZZI OU EQUIVALENTE | UNID
CO3250 | PEÇA 6 DN=6" | UNID
CO3251 | VALVULA BORBOLETA INTERFLANGES CPV DN=4" | UNID
CO3252 | VALVULA REDUÇÃO ROSCADA PVC (AREDONÂMICA OU SIMILAR) DN=4" | UNID
CO3253 | VALVULA ESFERA ROSC. PVC (AREDONÂMICA OU SIMILAR) DN=1" | UNID
CO3254 | VALVULA DE ESFERA CPVC ROSQUEADA (AERODINAMICA OU SIMILAR) DN=3" | UNID
CO3255 | JOELHO 90° CPVC DN=89 | UNID
CO3256 | TUBO PP DN=50 | M
CO3257 | TUBO PP DN=60 | UNID
CO3258 | Válvula gaveta, haste não-ascendente, corpo em bronze, haste em latão, conforme NBR-15055. Fabricante: DECA Diâmetro: Ø25mm | UNID
CO3259 | FORNECIMENTO E INSTALAÇÃO DA TUBULAÇÃO DO BOCAL DE RETORNO (INCLUINDO CONEXÕES E ACESSÓRIOS (TÊ, REDUÇÃO DE 160MM PARA 2.1/2", ADAPTADORES, TUBO 2.1/2" PVC PBS, ETC) | UNID
CO3260 | FORNECIMENTO E INSTALAÇÃO DE VÁLVULAS PVC U BORBOLETA WAFER, VEDAÇÃO, EPDM, DIÂMETRO 6", (01 EM CADA CANTO DA PISCINA), INCLUINDO FLANGES, CONEXÕES E ACESSÓRIOS | UNID
CO3261 | FORNECIMENTO E INSTALAÇÃO DE VÁLVULA ESFERA 2.1/2" PP COM UNIÃO NOS 02 LADOS (01 EM CADA BOCAL DE RETORNO), INCLUINDO CONEXÕES E ACESSÓRIOS | UNID
CO3262 | INTERLIGAÇÃO DA REDE DE TUBO PVC PBS 160MM NA TUBULAÇÃO DE FIBRA DO SISTEMA DE FILTRAGEM | VB
CO3263 | POÇO ARTESIANO P´PROFUNDIDADE ESTIMADA DE 100 M | VB
CO3264 | 07 DISPENSER PARA SABONETE DE MESA LINHA: PRESSMATIC REF.: DOCOL CÓD.: 17200006 | UNID
CO3265 | SUPER BIODIGESTOR DE 2500 L | UNID
CO3266 | DOCOL MISTURADOR MONOCOMANDO PARA COZINHA DE MESA - LINHA LOGGICA - 578106 - COPAS | UND
CO3267 | MISTURADOR DA PIA DO BANHEIRO: MONOCOMANDO DOCOL LÓGGICA 574006 DE BANCADA CROMADA | UNID
CO3268 | ANEL DE BORRACHA DN 100 MM | UNID
CO3269 | ANEL DE BORRACHA 50MM – TIGRE | UNID
CO3270 | ANEL DE BORRACHA 75MM – TIGRE | UNID
CO3271 | Mangueira plástica para gás - 3/8" X 1,50 M | M
CO3272 | Regulador de pressão 2º estágio - 1/2'' | PÇ
CO3273 | Botijão de gás, Capacidade volumétrica de 45kg | PÇ
CO3274 | Eletrobóias | UNID
CO3275 | Fornecimento e instalação de aspersor tipo spray, arco 45° a 360 para raio de alcance de até 4m, Vazão: 1,54 a 20,40 l/m, Altura de elevação: 10 cm | UNID
CO3276 | Fornecimento e instalação de caixa plastica com válvula de alivio de ar, dupla função, 12", linha irrigação | UNID
CO3277 | Fornecimento e instalação enterrada de tubulação tipo mangueira perfurada tipo gotejador, para pressão de trabalho de 25mca, 4,3mm | M
CO3278 | Tubo venturi 3/4'' | UNID
CO3279 | Válvula solenóide, normalmente fechada, aberta quando energizada, 2" | UNID
CO3280 | CISTERNA | PÇ
CO3281 | MEIA CANA DIAMETRO D 200 MM | ML
CO3282 | MA-Fornecimento e Instalação de Dispositivo antiinfiltraçãoø100 mm | UNID
CO3283 | MA-Fornecimento e Instalação de Dispositivo antiinfiltraçãoø150 mm | UNID
CO3284 | MA-Fornecimento e Instalação de Sist. de aquecimento de água composto por reservatório térmico horizontal para aquecedor a lenha, alta pressão, com capacidade de 300 litros, incluindo interligação reservatório / serpentina em tubulação de cobre com isolam | UNID
CO3285 | TUBO CORRUGADO PEAD 170 MM | M
CO3286 | BA-Fornecimento e instalação de Sist. De aquecimento de água composto por reservatório térmico horizontal para aquecedor a lenha, alta pressão, com capacidade de 400 litros, incluindo interligação reservatório / serpentina em tubulação de cobre com isolam | UNID
CO3287 | MA-Fornecimento e Instalação de Torneira de mesa para lavatório (celite)ø½" ou similar | UNID
CO3288 | MA-Fornecimento e Instalação de Torneira p/ máquina lavar roupa com registro ø¾" ou similar | UNID
CO3289 | MA-Fornecimento e Instalação de Cuba de semi encaixe retangular (celite) ou similar | UNID
CO3290 | TUBO PEAD DIAMETRO DE 150 MM | M
CO3291 | TUBO CORRUGADO FLEXIVEL PERFURADO DE 170 MM | ML
CO3292 | TUBO CORRIGADO FLEXIVEL 100 MM | ML
CO3293 | Conjunto caixa sifonada ?150x150x75mm com caixa, Porta grelha e grelha | UNID
CO3294 | CURVA 87º 30` PONTA BOLSA DN 110 LINHA DURATOP | UNID
CO3295 | Joelho 45° simples ponta bolsa DN 110x110mm LINHA DURATOP | UNID
CO3296 | Junção 45° simples ponta bolsa DN 110x110mm LINHA DURATOP | UNID
CO3297 | Tê 87°30' ponta bolsa DN110x110mm | UNID
CO3298 | Tubos em polipropileno copolímero de alta resistência, de união deslizante, linha negra ref. Duratop DN 110 MM | M
CO3299 | Tubulação de PVC AZUL diametro de 25 mm | M
CO3300 | Tubulação de PVC AZUL diametro de 32 mm | M
CO3301 | Tubulação de PVC AZUL diametro de 40 mm | M
CO3302 | Rain Bird 8Q | UNID
CO3303 | Rain Bird 10H | UNID
CO3304 | Rain Bird 10Q | UNID
CO3305 | Rain Bird 12H | UNID
CO3306 | Rain Bird 12Q | UNID
CO3307 | Rain Bird 15F | UNID
CO3308 | Rain Bird 15H | UNID
CO3309 | Rain Bird 15T | UNID
CO3310 | Rain Bird 15Q | UNID
CO3311 | Rain Bird 15EST | UNID
CO3312 | Rain Bird 15CST | UNID
CO3313 | Rain Bird 15SST | UNID
CO3314 | Rain Bird ROTATIVO 90º | UNID
CO3315 | Rain Bird ROTATIVO 180º | UNID
CO3316 | Rain Bird ROTATIVO 360º | UNID
CO3317 | Aspersores Escamoteáveis 1804 | UNID
CO3318 | Válvula Solenóides Rain Bird 100-DVF ou Registros de 50mm | UNID
CO3319 | Caixas plástiva de 6" para Válvula ou Registro | UNID
CO3320 | Sensor de chuva RSD | UNID
CO3321 | Programador de Irrigação RZX 8 setores 220V | UNID
CO3322 | Conjunto motobomba Schneider Pot. 3CV - Mod. BC-92S 1C | UNID
CO3323 | Eletrobomba sucção 25MM (3/4"), recalque 25 mm (3/4"), potencia 2 cv, motor trifásico 220V com capacidade de vazão de 68 LPM a 60 mca de pressão. | UNID
CO3324 | Caixa antiespuma | UNID
CO3325 | JUNÇÃO PVC ESGOTO SÉRIE REFORÇADA Ø100x50mm - TIGRE OU EQUIVALENTE | UNID
CO3326 | JUNÇÃO PVC ESGOTO SÉRIE REFORÇADA Ø75x50mm - TIGRE OU EQUIVALENTE | unid
CO3327 | CAIXA DE GRADEAMENTO 310 LITROS EM PRFV BIOFIBRA OU EQUIVALENTE | UNID
CO3328 | CORPO RALO LINEAR 10x50cm - TIGRE OU EQUIVALENTE | M
CO3329 | CORPO RALO LINEAR 10x70cm - TIGRE OU EQUIVALENTE | PÇ
CO3330 | CORPO RALO LINEAR 10x80cm - TIGRE OU EQUIVALENTE | PL
CO3331 | CORPO RALO LINEAR 10x90cm - TIGRE OU EQUIVALENTE | UNID
CO3332 | CURVA PÉ DE COLUNA 87º 30' PVC ESGOTO SÉRIE REFORÇADA Ø75mm - TIGRE OU EQUIVALENTE | UNID
CO3333 | GRELHA PARA RALO LINEAR INOX 10x50cm | UNID
CO3334 | GRELHA PARA RALO LINEAR INOX 10x70cm | UNID
CO3335 | GRELHA PARA RALO LINEAR INOX 10x80cm | UNID
CO3336 | GRELHA PARA RALO LINEAR INOX 10x90cm | UNID
CO3337 | PROLONGAMENTO PARA CAIXA SIFONADA Ø150mm | UNID
CO3338 | PROLONGAMENTO PARA CAIXA SIFONADA Ø250mm | UNID
CO3339 | TAMPA CEGA REDONDA Ø100mm | UNID
CO3340 | FILTRO ANAERÓBIO EM PRFV VOLUME 20m³ Ø322cm, PROFUNDIDADE 372cm BIOFIBRA OU EQUIVALENTE | UNID
CO3341 | CAIXA DE GRADEAMENTO PRFV VOLUME 100 LITROS Ø65cm, PROFUNDIDADE 55cm BIOFIBRA OU EQUIVALENTE | UNID
CO3342 | Tubulações e conexões para aplicação em redes enterradas, fabricados em PVC rígido, com sistema de junta elástica integrada (JEI), com anéis de borracha SBR, conforme NBR 7362 - Sistemas enterrados para condução de esgoto. Fabricante: Tigre (Vinilfort) Diâmetro: Ø100mm | M
CO3343 | Tubulações e conexões para aplicação em redes enterradas, fabricados em PVC rígido, com sistema de junta elástica integrada (JEI), com anéis de borracha SBR, conforme NBR 7362 - Sistemas enterrados para condução de esgoto. Fabricante: Tigre (Vinilfort) Diâmetro: Ø125mm | M
CO3344 | Tubulações e conexões para aplicação em redes enterradas, fabricados em PVC rígido, com sistema de junta elástica integrada (JEI), com anéis de borracha SBR, conforme NBR 7362 - Sistemas enterrados para condução de esgoto. Fabricante: Tigre (Vinilfort) Diâmetro: Ø350mm | ML
CO3345 | Bucha de redução longa 32mmx25mm | PÇ
CO3346 | Fornecimento e instalação de sistema de bomba de incêndio inclusive quadro de comando conforme projeto | CJ
CO3347 | TE PVC ESGOTO DN 50 | UNID
CO3348 | Tê c/bucha de latão na bolsa central 25mmx1/2" | PÇ
CO3349 | EXECUÇÃO DE REDE DE DUTOS INCLUSO ESCAVAÇÃO, TRANSPORTE, REGULARIZAÇÃO, REATERRO, ENVELOPE DE CONCRETO E RECOMPOSIÇÃO COM PISO ASFÁLTICO DE 10 CM | ML
CO3350 | FORNECIMENTO E INSTALAÇÃO MICTÓRIO COM SIFÃO INTEGRADO DECA BRANCO M715 | PÇ
CO3351 | JOELHO 90 PPR VERDE Ø 32MM F/F | PÇ
CO3352 | JOELHO 90 PPR VERDE Ø25 MM FF | PÇ
CO5352 | JOELHO 90 PPR VERDE Ø 32MM F/F | PÇ
CO5353 | JOELHO 90 PPR VERDE Ø 32MM F/F | PÇ
CO5354 | JUNCAO SIMPLES SERIE REFORCADA 50X40M PVC RIGIDO | PÇ
CO5355 | LUVA DE CORRER SERIE REFORCADA Ø 50MM PVC RIGIDO | PÇ
CO5356 | LUVA SIMPLES PPR VERDE Ø 32MM F/F | PÇ
CO5357 | LUVA SIMPLES PPR VERDE Ø 25MM | PÇ
CO5358 | REGISTRO DE ESFERA Ø1" CORPO EM LATÃO E ESFERA EM AÇO INOX, BIPARTIDO CLASSE 150 LB - BSP - DECA | VB
CO5359 | REGISTRO DE ESFERA Ø 3/4 " CORPO EM LATÃO E ESFERA EM AÇO INOX, BIPARTIDO CLASSE 150 LB - BSP - DECA | VB
CO5360 | TE DE REDUÇÃO PVC MARROM RIGIDO SOLDAVEL Ø 32 X 25 X 32 MM | PÇ
CO5361 | TUBO DE PPR VERDE Ø 32 MM PN 12 (L=3,00M) | PÇ
CO5362 | TUBO DE PPR VERDE Ø 25 MM PN 12 (L=3,00M) | PÇ
CO5363 | TE PPR VERDE Ø 32 MM F/F/F | PÇ
CO5364 | TE PPR VERDE Ø 25 MM F/F/F | PÇ
CO5365 | TE DE REDUÇÃO PPR VERDE Ø 32X2X MM F/F/F | PÇ
CO5366 | TE SERIE REFORÇADA Ø 75 X 75 MM PVC RIGIDO | PÇ
CO5367 | UNIAO FLANGE PPR VERDE Ø 32 MM F/F | PÇ
CO5368 | Adaptador de transição ø 25x3/4" f/f ppr verde com inserto metálico - amanco | UNID
CO5369 | Adaptador de transição ø 32 x1" f/f ppr verde com inserto metálico - amanco | UNID
CO5370 | Bucha de redução ppr verde ø 32x25 mm m/f - amanco | UNID
CO5371 | Luva simples ppr verde ø 32 mm f/f - amanco | UNID
CO5372 | Luva simples ppr verde ø 25 mm f/f - amanco | UNID
CO5373 | União flange ppr verde f/f ø 32 mm - amanco | UNID
CO5374 | Junção simples série - r ø 50 x 40 mm pvc rigido tigre | UNID
CO5375 | MISCELANIAS DREDE DE ESGOTO | VB
CO5376 | MISCELANIAS REDE DRENO AR | VB
CO5377 | TUBULACAO DIAM 32 MM PPR VERDE | M
CO5378 | TUBULACAO PVC ESGOTO DN 50 SERIE R | ML
CO5379 | Bomba JOCKEY 3 CV / 60 M.C.A 220V trifásica | PL
CO5380 | União em ferro galvanizado d = 150mm | PÇ
CO5381 | União em ferro galvanizado d = 50mm | UNID
CO5382 | REGISTRO DE GAVETA FG D = 150 MM | UNID
CO5383 | BACIA DECA IZY COM CAIXA ACOPLADA COR BRANCA P11117 | UNI
CO5384 | RALO INOX 15 X 15CM | UND
CO5385 | REDE INCENDIO ENTERRADA | ML
CO5386 | Abrigo sobrepor, 600 x 900 x 170mm ou 600 x 900 x 200mm, em aço AISI 304, "Vermelho", com porta de vidro (laminado ou aramado) 8mm, com inscrição de INCÊNDIO na cor "Vermelha". Suporte tipo cesto basculante capacidade para acomodar 02 lances de Mangueiras de Ø 38mm x 15m e equipamentos de incêndio | PÇ
CO5387 | Abrigo sobrepor, 1200 x 900 x 30mm, em aço AISI 304, "Vermelho", com porta de vidro (laminado ou aramado) 8mm, com inscrição de INCÊNDIO na cor "Vermelha". Suporte tipo cesto basculante capacidade para acomodar 04 lances de Mangueiras de Ø 38mm x 15m e equipamentos de incêndio | PÇ
CO5388 | Aplicação de fita anticorrosiva em tubulação de ferro galvanizada Ø 2 1/2" | M
CO5389 | Assentamento de tubos e conexões galvanizadas, inclusive pintura na cor vermelha | M
CO5390 | Bucha Redução FG 2 1/2" x 1" ( 63 x 25mm) | UND
CO5391 | Bucha Redução FG 1" x 1/2" ( 63 x 25mm) | UND
CO5392 | Y 2 1/2" FG (63mm) | UNID
CO5393 | Joelho 90º FG 2 1/2" (63mm) | UNID
CO5394 | Joelho 90º FG 1/2" (13mm) | UNID
CO5395 | Válvula globo angular 45º, classe 210 Lbs, diâmetro 63 mm (2 1/2"), entrada em rosca fêmea 11 FPP, saída em rosca macho 5 FPP, para hidrante comercial. | UNID
CO5396 | Adaptador de rosca 5 FPP x Engate Rápido, diâm. 38 x 38 mm (1 1/2" x 1 1/2") | UNID
CO5397 | POCO SECO PADRAO COPASA DN 600 , H = 1,00 M | UNID
CO5398 | CONSTRUCAO E MONTAGEM RAMAL PREDIAL EM PAVIMENTO PISO INTERTRAVADO | ML
CO5399 | CONSTRUCÇÃO E MONTAGEM DE RAMAL PREDIAL ( PROCESSO MICROVALA) EM PASSEIO CIMENTADO | ML
CO5400 | MONTAGENS ESPECIAIS EM FERRO FUNDIDO | KG
CO5401 | TUBO PVC RIGIDO SISTEMA JUNTA ELASTICA INTEGRADA (JEI) DN 350 | ML
CO5402 | DRENO PROFUNDO CORRUGADO DN 150 | ML
CO5403 | DRENO PROFUNDO CORRUGADO DN 200 | ML
CO5404 | CUBA DE SEMI-ENCAIXE Q2 BASIC CELITE 73025_66, BRANCA | UNID
CO5405 | CABIDE CROMADO MARCA DOCOL CÓD.: 00434906. FIXAR ACABAMENTO COM SILICONE. | UNID
CO5406 | TORNEIRA DE MESA BICA ALTA COM FECHAMENTO AUTOMÁTICO. DOCOL PRESSMATIC. CÓD.: 00444506 | UNID
CO5407 | DUCHA HIGIÊNICA DOCOL COM REGISTRO E COM GATILHO PERTUTTI CÓD.: 00455706. | UNID
CO5408 | BARRA DE APOIO L= 80CM EM AÇO INOX Ø1.1/4' COM FLANGE P/ FIXAÇÃO NA ALVENARIA. ESPAÇAMENTO ENTRE A PAREDE E A BARRA 7CM. | UNID
CO5409 | RALO LINEAR COM GRELHA 10x5cm | ML
CO5410 | Alteamento de tubo d = 63mm, alterando o ponto de tomada de consumo (comprimento aproximado de 130cm | PTO
CO5411 | Alteamento de tubo d = 50mm, alterando o ponto de tomada de consumo (comprimento aproximado de 130cm | PTO
CO5412 | ADAPTADOR SOLDAVEL CURTO COM BOLSA E ROSCA PARA REGISTRO 75X3" | UNID
CO5413 | CAIXA EM CONCRETO PRÉ-MOLDADO PARA ABRIGO DE HIDRÔMETRO COM DN 20 (½”) – FORNECIMENTO E INSTALAÇÃO. | UNID
CO5414 | TUBO PARA VÁLVULA DE DESCARGA COM JOELHO AZUL, Ø38MMX0,8M | UNID
CO5415 | TÊ DE REDUÇÃO, PVC, SOLDÁVEL, DN 50MM X 25MM, INSTALADO EM PRUMADA DE ÁGUA - FORNECIMENTO E INSTALAÇÃO. | UNID
CO5416 | TE DE REDUÇÃO, PVC, SOLDÁVEL, DN 75MM X 50MM, INSTALADO EM PRUMADA DE ÁGUA - FORNECIMENTO E INSTALAÇÃO. | UNIF
CO5417 | TÊ COM BUCHA DE LATÃO NA BOLSA CENTRAL, PVC, SOLDÁVEL, DN 25 MM X 3/4 , | UNID
CO5418 | JUNÇÃO DE REDUÇÃO INVERTIDA, PVC, SÉRIE NORMAL, ESGOTO PREDIAL, DN 100 X 50 MM, JUNTA ELÁSTICA, FORNECIDO E INSTALADO EM PRUMADA DE ESGOTO SANITÁRIO OU VENTILAÇÃO. | UNID
CO5419 | JUNÇÃO DE REDUCAO INVERTIDA, PVC, SÉRIE NORMAL, ESGOTO PREDIAL, DN 100 X 75 MM, JUNTA ELÁSTICA, | UNID
CO5420 | JUNÇÃO SIMPLES, PVC, SERIE NORMAL, ESGOTO PREDIAL, DN 40 MM, JUNTA SOLDÁVEL, | UNID
CO5421 | JUNÇÃO SIMPLES, PVC, SERIE NORMAL, ESGOTO PREDIAL, DN 75 X 75 MM, JUNTA ELÁSTICA, | UNID
CO5422 | CAIXA D´ÁGUA CJ CORPO/TAMPA 310 LITROS | UNID
CO5423 | CAIXA D´ÁGUA CJ CORPO/TAMPA 500 LITROS | UNID
CO5424 | CAIXA D´ÁGUA CJ CORPO/TAMPA 1000 LITROS | UNID
CO5425 | CAIXA SIFONADA MONTADA COM GRELHA E PORTA GRELHA REDONDO BRANCOS 150X150X75MM, 5 ENTRADAS, ESGOTO | UNID
CO5426 | BUCHA DE REDUÇÃO, LONGA, PVC, SOLDÁVEL, DN 50 X 25 MM, | UNID
CO5427 | SISTEMA DE TRATAMENTO E REUSO DE AGUA LAVA RAPIDO | VB
CO5428 | RASGOS E RECOMPOSIÇÕES | VB
CO5429 | Registro de gaveta em bronze cromado, acabamento conforme especificações da Arquitetura, Ref.: DECA ou equivalente 2" | UNID
CO5430 | TUBO PVC DN 50 - L = 90 CM COM TAMPA | UNID
CO5431 | TUBO PVC DN 100 L = 90 CM COM TAMPA | UNID
CO5432 | TUBO PVC DN 150 L = 50 CM | UNID
CO5433 | OZONIZADOR OXCLEAN | UNID
CO5434 | RALO MOZAIK ELEGANCE DECOR INOX POLIDO 12,50 X 12,50 | UNID
CO5435 | RALO MOZAIK ELEGANCE DECOR INOX POLIDO 17,50 X 17,50 | UNID
CO5436 | ABERTURA DE VALA PARA PASSAGEM DE TUBULAÇÃO 100MM, ENVELOPAMENTO DE TODA A REDE DE ESGOTO QUE DESCERÁ NO TALUDE ATÉ A INTERLIGAÇÃO COM A REDE DE ESGOTO EXISTENTE | VB
CO5437 | CALHA PARSHALL W - 9 " FIBRA | UNID
CO5438 | FORNECIMENTO E INSTALAÇÃO DE COMPORTA EM POLIPROPILENO - 0,30 X 1,88 M | UNID
CO5439 | FORNECIMENTO E INSTALAÇÃO DE COMPORTA EM POLIPROPILENO - 0,58 X 1,15 M | UNID
CO5440 | FORNECIMENTO E INSTALAÇÃO DE COMPORTA EM POLIPROPILENO - 0,73 X 1,50 M | UNID
CO5441 | FORNECIMENTO DE MATERIAIS HIDRAULICOS E INTERLIGAÇÃO DE REDES (INTERCEPTOR-TRATAMENTO PRELIMINAR-TANQUES) | VB
CO5442 | FORNECIMENTO E INSTALAÇÃO DE REDES DE INTERLIGAÇÃO NOVO TANQUE AO TANQUE DE CONTATO, PV E CENTRÍFUGA | VB
CO5443 | FORNECIMENTO E INSTALAÇÃO DE CONJUNTO AERADOR 40 CV | UNID
CO5444 | FORNECIMENTO E INSTALAÇÃO DE BOMBA P/ SISTEMA DE TRATAMENTO DE LODO | INID
CO5445 | FORNECIMENTO E INSTALAÇÃO DE CALHA VERTEDORA | UNID
CO5446 | FORNECIMENTO E INSTALAÇÃO DE TANQUE PULMÃO DE LODO ADENSADO 2,22X3,10X1,10 C/ 2 AGITDORES MECANICOS CESTARI 1,5 CV | UNID
CO5447 | FORNECIMENTO E INSTALAÇÃO DE DECANTER CENTRÍFUGO PIELALISI FP-500/1 *** INCLUSIVE ROSCA TRANSPORTADORA TIPO "U" | VB
CO5448 | Fornecimento e instalação de Tubulação Hidráulica SCH-40 sem Costura em Aço Carbono - Diâm.: Ø 6". Incluso transporte do material até local a ser instalado, todas as conexões necessárias, pintura de proteção, todas as furações e vedações necessárias em lajes e paredes, todos os suportes e fixação das tubulações, Isolamento Térmico em Manta Elastomérica com 50 mm de espessura colada com adesivo apropriado para alimentação do sistema de água gelada, identificação das tubulações. | m
CO5449 | Tubo de cobre 1 5/8" | UNID
CO5450 | Tubo de cobre 2 1/8" | M
CO5451 | FORNECIMENTO E INSTALACAO TANQUE METALICO OLEO 1000 L | UNID
CO5452 | CANALETA SEKAPISO SP46/2500 CG2 AL INOX | ML
CO5453 | Revisão e pressurização sistema combate incêndio | VB
CO5454 | ISOLAMENTO ESPONJOSO DIAM 25 MM | ML
CO5455 | REPARO TUBULACOES AGUA FRIA | VB
CO5456 | INSTALACOES AR COMPRIMIDO | VB
CO5457 | REINSTALAR BARRA APOIO | UNID
CO5458 | Solução limpadora 1000cm3. | FRSC
CO5459 | Adesivo PVC 850g | FRSC
CO5460 | Pasta lubrificante, 1000g. | PT
CO5461 | Fita veda rosca | RL
CO5462 | VALVULA DESCARGA MICTORIO COM SENSOR EMBUTIDO DECA REFERENCIA 2780C | UNID
CP0000 | Parafuso cabeça lentilha, auto travante, rosca total, fabricado em aço galvanizado a fogo.ø5/16 pol. x 3/4 pol. | PÇ
CP0002 | PADRAO DE ENTRADA DE ENERGIA | VB
CP0101 | CABO ISOLADO EM PVC SECAO 4 MM2 - 750 V - 70°C | M
CP0102 | CABO ISOLADO EM PVC SECAO 6 MM2 - 750 V - 70°C | M
CP0103 | CABO ISOLADO EM PVC SECAO 10 MM2 - 750 V - 70°C | M
CP0104 | CABO ISOLADO EM PVC SECAO 16 MM2 - 750 V - 70°C | M
CP0105 | CABO ISOLADO EM PVC SECAO 25 MM2 - 750 V - 70°C | M
CP0106 | CABO ISOLADO EM PVC SECAO 35 MM2 - 750 V - 70°C | M
CP0107 | CABO ISOLADO EM PVC SECAO 50 MM2 - 750 V - 70°C | M
CP0108 | CABO ISOLADO EM PVC SECAO 70 MM2 - 750 V - 70°C | M
CP0109 | CABO ISOLADO EM PVC SECAO 95 MM2 - 750 V - 70°C | M
CP0110 | CABO ISOLADO EM PVC SECAO 120 MM2 - 750 V - 70°C | M
CP0111 | CABO ISOLADO EM PVC SECAO 150 MM2 - 750 V - 70°C | M
CP0112 | CABO ISOLADO EM PVC SECAO 185 MM2 - 750 V - 70°C | M
CP0113 | CABO ISOLADO EM PVC SECAO 240 MM2 - 750 V - 70°C | M
CP0114 | CABO ISOLADO EM PVC SECAO 300 MM2 - 750 V - 70°C | M
CP0115 | CABO ISOLADO EM PVC SECAO 400 MM2 - 750 V - 70°C | M
CP0116 | CABO ISOLADO EM PVC SECAO 500 MM2 - 750 V - 70°C | M
CP0117 | CABO ISOLADO EM PVC SECAO 4 MM2 - 0,6/1KV - 70OC | M
CP0118 | CABO ISOLADO EM PVC SECAO 6 MM2 - 0,6/1KV - 70°C | M
CP0119 | CABO ISOLADO EM PVC SECAO 10 MM2 - 0,6/1KV - 70°C | M
CP0120 | CABO ISOLADO EM PVC SECAO 16 MM2 - 0,6/1KV - 70°C | M
CP0121 | CABO ISOLADO EM PVC SECAO 25 MM2 - 0,6/1KV - 70°C | M
CP0122 | CABO FLEXIVEL 35MM2 NÃO HALOGENADO 1 KV | M
CP0123 | CABO ISOLADO EM PVC SECAO 50 MM2 - 0,6/1KV - 70°C | M
CP0124 | CABO ISOLADO EM PVC SECAO 70 MM2 - 0,6/1KV - 70°C | M
CP0125 | CABO ISOLADO EM PVC SECAO 95 MM2 - 0,6/1KV - 70°C | M
CP0126 | CABO ISOLADO EM PVC SECAO 120 MM2 - 0,6/1KV - 70°C | M
CP0127 | CABO ISOLADO EM PVC SECAO 150 MM2 - 0,6/1KV - 70°C | M
CP0128 | CABO ISOLADO EM PVC SECAO 185 MM2 - 0,6/1KV - 70°C | M
CP0129 | CABO ISOLADO EM PVC SECAO 240 MM2 - 0,6/1KV - 70°C | M
CP0130 | CABO ISOLADO EM PVC SECAO 300 MM2 - 0,6/1KV - 70°C | M
CP0131 | CABO ISOLADO EM PVC SECAO 400 MM2 - 0,6/1KV - 70°C | M
CP0132 | CABO ISOLADO EM PVC SECAO 500 MM2 - 0,6/1KV - 70°C | M
CP0133 | FIO ISOLADO DE PVC SECAO 1,5 MM2 - 750 V - 70°C | M
CP0134 | FIO ISOLADO DE PVC SECAO 2,5 MM2 - 750 V - 70°C | M
CP0135 | FIO ISOLADO DE PVC SECAO 4 MM2 - 750 V - 70°C | M
CP0136 | FIO ISOLADO DE PVC SECAO 6 MM2 - 750 V - 70°C | M
CP0137 | FIO ISOLADO DE PVC SECAO 10 MM2 - 750 V - 70°C | M
CP0201 | BUCHA COM ARRUELA EM ZAMAK PARA ELETRODUTO , Ø 100 MM (4 ) | UN
CP0202 | BUCHA COM ARRUELA EM ZAMAK PARA ELETRODUTO , Ø 15 MM (1/2 ) | UN
CP0203 | BUCHA COM ARRUELA EM ZAMAK PARA ELETRODUTO , Ø 20 MM (3/4 ) | UN
CP0204 | BUCHA COM ARRUELA EM ZAMAK PARA ELETRODUTO , Ø 25 MM (1 ) | UN
CP0205 | BUCHA COM ARRUELA EM ZAMAK PARA ELETRODUTO , Ø 32 MM (1 1/4 ) | UN
CP0206 | BUCHA COM ARRUELA EM ZAMAK PARA ELETRODUTO , Ø 40 MM (1 1/2 ) | UN
CP0207 | BUCHA COM ARRUELA EM ZAMAK PARA ELETRODUTO , Ø 50 MM (2 ) | UN
CP0208 | BUCHA COM ARRUELA EM ZAMAK PARA ELETRODUTO , Ø 65 MM (2 1/2 ) | UN
CP0209 | BUCHA COM ARRUELA EM ZAMAK PARA ELETRODUTO , Ø 80 MM (3 ) | UN
CP0210 | CURVA DE ACO PARA ELETRODUTO GALVANIZADO A FOGO, Ø 100 MM (4 ) | UN
CP0211 | CURVA DE ACO PARA ELETRODUTO GALVANIZADO A FOGO, Ø 15 MM (1/2 ) | UN
CP0212 | CURVA DE ACO PARA ELETRODUTO GALVANIZADO A FOGO, Ø 20 MM (3/4 ) | UN
CP0213 | CURVA DE ACO PARA ELETRODUTO GALVANIZADO A FOGO, Ø 25 MM (1 ) | UN
CP0214 | CURVA DE ACO PARA ELETRODUTO GALVANIZADO A FOGO, Ø 32 MM (1 1/4 ) | UN
CP0215 | CURVA DE ACO PARA ELETRODUTO GALVANIZADO A FOGO, Ø 40 MM (1 1/2 ) | UN
CP0216 | CURVA DE ACO PARA ELETRODUTO GALVANIZADO A FOGO, Ø 50 MM (2 ) | UN
CP0217 | CURVA DE ACO PARA ELETRODUTO GALVANIZADO A FOGO, Ø 65 MM (2 1/2 ) | UN
CP0218 | CURVA DE ACO PARA ELETRODUTO GALVANIZADO A FOGO, Ø 80 MM (3 ) | UN
CP0219 | CURVA DE ACO PARA ELETRODUTO GALVANIZADO ELETROLITICO, Ø 100 MM (4 ) | UN
CP0220 | CURVA DE ACO PARA ELETRODUTO GALVANIZADO ELETROLITICO, Ø 15 MM (1/2 ) | UN
CP0221 | CURVA DE ACO PARA ELETRODUTO GALVANIZADO ELETROLITICO, Ø 20 MM (3/4 ) | UN
CP0222 | CURVA DE ACO PARA ELETRODUTO GALVANIZADO ELETROLITICO, Ø 25 MM (1 ) | UN
CP0223 | CURVA DE ACO PARA ELETRODUTO GALVANIZADO ELETROLITICO, Ø 32 MM (1 1/4 ) | UN
CP0224 | CURVA DE ACO PARA ELETRODUTO GALVANIZADO ELETROLITICO, Ø 40 MM (1 1/2 ) | UN
CP0225 | CURVA DE ACO PARA ELETRODUTO GALVANIZADO ELETROLITICO, Ø 50 MM (2 ) | UN
CP0226 | CURVA DE ACO PARA ELETRODUTO GALVANIZADO ELETROLITICO, Ø 65 MM (2 1/2 ) | UN
CP0227 | CURVA DE ACO PARA ELETRODUTO GALVANIZADO ELETROLITICO, Ø 80 MM (3 ) | UN
CP0228 | ELETRODUTO DE ACO CARBONO COM COSTURA GALVANIZADO A FOGO, Ø 100 MM (4 ) | M
CP0229 | ELETRODUTO DE ACO CARBONO COM COSTURA GALVANIZADO A FOGO, Ø 15 MM (1/2 ) | M
CP0230 | ELETRODUTO DE ACO CARBONO COM COSTURA GALVANIZADO A FOGO, Ø 20 MM (3/4 ) | M
CP0231 | ELETRODUTO DE ACO CARBONO COM COSTURA GALVANIZADO A FOGO, Ø 25 MM (1 ) | M
CP0232 | ELETRODUTO DE ACO CARBONO COM COSTURA GALVANIZADO A FOGO, Ø 32 MM (1 1/4 ) | M
CP0233 | ELETRODUTO DE ACO CARBONO COM COSTURA GALVANIZADO A FOGO, Ø 40 MM (1 1/2 ) | M
CP0234 | ELETRODUTO DE ACO CARBONO COM COSTURA GALVANIZADO A FOGO, Ø 50 MM (2 ) | M
CP0235 | ELETRODUTO DE ACO CARBONO COM COSTURA GALVANIZADO A FOGO, Ø 65 MM (2 1/2 ) | M
CP0236 | ELETRODUTO DE ACO CARBONO COM COSTURA GALVANIZADO A FOGO, Ø 80 MM (3 ) | M
CP0237 | ELETRODUTO DE ACO CARBONO COM COSTURA GALVANIZADO A FOGO, INCLUSIVE CONEXOES, Ø 100 MM (4 ) | M
CP0238 | ELETRODUTO DE ACO CARBONO COM COSTURA GALVANIZADO A FOGO, INCLUSIVE CONEXOES, Ø 15 MM (1/2 ) | M
CP0239 | ELETRODUTO DE ACO CARBONO COM COSTURA GALVANIZADO A FOGO, INCLUSIVE CONEXOES, Ø 20 MM (3/4 ) | M
CP0240 | ELETRODUTO DE ACO CARBONO COM COSTURA GALVANIZADO A FOGO, INCLUSIVE CONEXOES, Ø 25 MM (1 ) | M
CP0241 | ELETRODUTO DE ACO CARBONO COM COSTURA GALVANIZADO A FOGO, INCLUSIVE CONEXOES, Ø 32 MM (1 1/4 ) | M
CP0242 | ELETRODUTO DE ACO CARBONO COM COSTURA GALVANIZADO A FOGO, INCLUSIVE CONEXOES Ø 40 MM (1 1/2 ) | M
CP0243 | ELETRODUTO DE ACO CARBONO COM COSTURA GALVANIZADO A FOGO, INCLUSIVE CONEXOES Ø 50 MM (2 ) | M
CP0244 | ELETRODUTO DE ACO CARBONO COM COSTURA GALVANIZADO A FOGO, INCLUSIVE CONEXOES Ø 65 MM (2 1/2 ) | M
CP0245 | ELETRODUTO DE ACO CARBONO COM COSTURA GALVANIZADO A FOGO, INCLUSIVE CONEXOES Ø 80 MM (3 ) | M
CP0246 | ELETRODUTO DE ACO CARBONO COM COSTURA GALVANIZADO ELETROLITICO, INCLUSIVE CONEXOES, Ø 15 MM (1/2 ) | M
CP0247 | ELETRODUTO DE ACO CARBONO COM COSTURA GALVANIZADO ELETROLITICO, INCLUSIVE CONEXOES, Ø 20 MM (3/4 ) | M
CP0248 | ELETRODUTO DE ACO CARBONO COM COSTURA GALVANIZADO ELETROLITICO, INCLUSIVE CONEXOES, Ø 25 MM (1 ) | M
CP0249 | ELETRODUTO DE ACO CARBONO COM COSTURA GALVANIZADO ELETROLITICO, INCLUSIVE CONEXOES, Ø 32 MM (1 1/4 ) | M
CP0250 | ELETRODUTO DE ACO CARBONO COM COSTURA GALVANIZADO ELETROLITICO, INCLUSIVE CONEXOES, Ø 40 MM (1 1/2 ) | M
CP0251 | ELETRODUTO DE ACO CARBONO COM COSTURA GALVANIZADO ELETROLITICO, INCLUSIVE CONEXOES, Ø 50 MM (2 ) | M
CP0252 | ELETRODUTO DE ACO CARBONO COM COSTURA GALVANIZADO ELETROLITICO, INCLUSIVE CONEXOES, Ø 65 MM (2 1/2 ) | M
CP0253 | ELETRODUTO DE ACO CARBONO COM COSTURA GALVANIZADO ELETROLITICO, INCLUSIVE CONEXOES, Ø 80 MM (3 ) | M
CP0254 | ELETRODUTO DE ACO CARBONO COM COSTURA GALVANIZADO ELETROLITICO, INCLUSIVE CONEXOES, Ø 100 MM (4 ) | M
CP0255 | ELETRODUTO DE ACO CARBONO COM COSTURA GALVANIZADO ELETROLITICO, Ø 15 MM (1/2 ) | M
CP0256 | ELETRODUTO DE ACO CARBONO COM COSTURA GALVANIZADO ELETROLITICO, Ø 20 MM (3/4 ) | VARA
CP0257 | ELETRODUTO DE ACO CARBONO COM COSTURA GALVANIZADO ELETROLITICO, Ø 25 MM (1 ) | VARA
CP0258 | ELETRODUTO DE ACO CARBONO COM COSTURA GALVANIZADO ELETROLITICO, Ø 32 MM (1 1/4 ) | M
CP0259 | ELETRODUTO DE ACO CARBONO COM COSTURA GALVANIZADO ELETROLITICO, Ø 40 MM (1 1/2 ) | M
CP0260 | ELETRODUTO DE ACO CARBONO COM COSTURA GALVANIZADO ELETROLITICO, Ø 50 MM (2 ) | M
CP0261 | ELETRODUTO DE ACO CARBONO COM COSTURA GALVANIZADO ELETROLITICO, Ø 65 MM (2 1/2 ) | M
CP0262 | ELETRODUTO DE ACO CARBONO COM COSTURA GALVANIZADO ELETROLITICO, Ø 100 MM (4 ) | M
CP0263 | ELETRODUTO DE ACO CARBONO COM COSTURA GALVANIZADO ELETROLITICO, Ø 80 MM (3 ) | M
CP0264 | LUVA DE ACO PARA ELETRODUTO GALVANIZADO A FOGO, Ø 100 MM (4 ) | UN
CP0265 | LUVA DE ACO PARA ELETRODUTO GALVANIZADO A FOGO, Ø 15 MM (1/2 ) | UN
CP0266 | LUVA DE ACO PARA ELETRODUTO GALVANIZADO A FOGO, Ø 20 MM (3/4 ) | UN
CP0267 | LUVA DE ACO PARA ELETRODUTO GALVANIZADO A FOGO, Ø 25 MM (1 ) | UN
CP0268 | LUVA DE ACO PARA ELETRODUTO GALVANIZADO A FOGO, Ø 32 MM (1 1/4 ) | UN
CP0269 | LUVA DE ACO PARA ELETRODUTO GALVANIZADO A FOGO, Ø 40 MM (1 1/2 ) | UN
CP0270 | LUVA DE ACO PARA ELETRODUTO GALVANIZADO A FOGO, Ø 50 MM (2 ) | UN
CP0271 | LUVA DE ACO PARA ELETRODUTO GALVANIZADO A FOGO, Ø 65 MM (2 1/2 ) | UN
CP0272 | LUVA DE ACO PARA ELETRODUTO GALVANIZADO A FOGO, Ø 80 MM (3 ) | UN
CP0273 | LUVA DE ACO PARA ELETRODUTO GALVANIZADO ELETROLITICO, Ø 100 MM (4 ) | UN
CP0274 | LUVA DE ACO PARA ELETRODUTO GALVANIZADO ELETROLITICO, Ø 15 MM (1/2 ) | UN
CP0275 | LUVA DE ACO PARA ELETRODUTO GALVANIZADO ELETROLITICO, Ø 20 MM (3/4 ) | UN
CP0276 | LUVA DE ACO PARA ELETRODUTO GALVANIZADO ELETROLITICO, Ø 25 MM (1 ) | UN
CP0277 | LUVA DE ACO PARA ELETRODUTO GALVANIZADO ELETROLITICO, Ø 32 MM (1 1/4 ) | UN
CP0278 | LUVA DE ACO PARA ELETRODUTO GALVANIZADO ELETROLITICO, Ø 40 MM (1 1/2 ) | UN
CP0279 | LUVA DE ACO PARA ELETRODUTO GALVANIZADO ELETROLITICO, Ø 50 MM (2 ) | UN
CP0280 | LUVA DE ACO PARA ELETRODUTO GALVANIZADO ELETROLITICO, Ø 65 MM (2 1/2 ) | UN
CP0281 | LUVA DE ACO PARA ELETRODUTO GALVANIZADO ELETROLITICO, Ø 80 MM (3 ) | UN
CP0301 | ELETRODUTO DE PVC RIGIDO ROSCAVEL, SEM CONEXOES , Ø 20 MM (1/2 ) | M
CP0302 | ELETRODUTO DE PVC RIGIDO ROSCAVEL, SEM CONEXOES , Ø 25 MM (3/4 ) | M
CP0303 | ELETRODUTO DE PVC RIGIDO ROSCAVEL, SEM CONEXOES , Ø 40 MM (1 1/4 ) | M
CP0304 | ELETRODUTO DE PVC RIGIDO ROSCAVEL, SEM CONEXOES , Ø 50 MM (1 1/2 ) | M
CP0305 | ELETRODUTO DE PVC RIGIDO ROSCAVEL, SEM CONEXOES , Ø 60 MM (2 ) | M
CP0306 | ELETRODUTO DE PVC RIGIDO ROSCAVEL, SEM CONEXOES , Ø 75 MM (2 1/2 ) | M
CP0307 | ELETRODUTO DE PVC RIGIDO ROSCAVEL, SEM CONEXOES , Ø 85 MM (3 ) | M
CP0308 | ELETRODUTO DE PVC RIGIDO ROSCAVEL, SEM CONEXOES , Ø 110 MM (4 ) | M
CP0309 | ELETRODUTO DE PVC RIGIDO ROSCAVEL, SEM CONEXOES , Ø 32 MM (1 ) | M
CP0310 | ELETRODUTO DE PVC RIGIDO ROSCAVEL, COM CONEXOES , Ø 20 MM (1/2 ) | M
CP0311 | ELETRODUTO DE PVC RIGIDO ROSCAVEL, COM CONEXOES , Ø 25 MM (3/4 ) | M
CP0312 | ELETRODUTO DE PVC RIGIDO ROSCAVEL, COM CONEXOES , Ø 32 MM (1 ) | M
CP0313 | ELETRODUTO DE PVC RIGIDO ROSCAVEL, COM CONEXOES , Ø 40 MM (1 1/4 ) | M
CP0314 | ELETRODUTO DE PVC RIGIDO ROSCAVEL, COM CONEXOES , Ø 50 MM (1 1/2 ) | M
CP0315 | ELETRODUTO DE PVC RIGIDO ROSCAVEL, COM CONEXOES , Ø 60 MM (2 ) | M
CP0316 | ELETRODUTO DE PVC RIGIDO ROSCAVEL, COM CONEXOES , Ø 75 MM (2 1/2 ) | M
CP0317 | ELETRODUTO DE PVC RIGIDO ROSCAVEL, COM CONEXOES , Ø 85 MM (3 ) | M
CP0318 | ELETRODUTO DE PVC RIGIDO ROSCAVEL, COM CONEXOES , Ø 110 MM (4 ) | M
CP0319 | ELETRODUTO DE PVC FLEXIVEL CORRUGADO Ø 20 MM (1/2 ") | M
CP0320 | ELETRODUTO DE PVC FLEXIVEL CORRUGADO Ø 25 MM (3/4 ") | M
CP0321 | ELETRODUTO DE PVC FLEXIVEL CORRUGADO Ø 32 MM (1 ") | M
CP0322 | CURVA 90 DE PVC RIGIDO PARA ELETRODUTO ROSCAVEL, Ø 20 MM (1/2 ) | UN
CP0323 | CURVA 90 DE PVC RIGIDO PARA ELETRODUTO ROSCAVEL, Ø 25 MM (3/4 ) | UN
CP0324 | CURVA 90 DE PVC RIGIDO PARA ELETRODUTO ROSCAVEL, Ø 32 MM (1 ) | UN
CP0325 | CURVA 90 DE PVC RIGIDO PARA ELETRODUTO ROSCAVEL, Ø 40 MM (1 1/4 ) | UN
CP0326 | CURVA 90 DE PVC RIGIDO PARA ELETRODUTO ROSCAVEL, Ø 50 MM (1 1/2 ) | UN
CP0327 | CURVA 90 DE PVC RIGIDO PARA ELETRODUTO ROSCAVEL, Ø 60 MM (2 ) | UN
CP0328 | CURVA 90 DE PVC RIGIDO PARA ELETRODUTO ROSCAVEL, Ø 75 MM (2 1/2 ) | UN
CP0329 | CURVA 90 DE PVC RIGIDO PARA ELETRODUTO ROSCAVEL, Ø 85 MM (3 ) | UN
CP0330 | CURVA 90 DE PVC RIGIDO PARA ELETRODUTO ROSCAVEL, Ø 110 MM (4 ) | UN
CP0331 | LUVA DE PVC PARA ELETRODUTO RIGIDO ROSCAVEL, Ø 20 MM (1/2 ) | UN
CP0332 | LUVA DE PVC PARA ELETRODUTO RIGIDO ROSCAVEL, Ø 25 MM (3/4 ) | UN
CP0333 | LUVA DE PVC PARA ELETRODUTO RIGIDO ROSCAVEL, Ø 32 MM (1 ") | UN
CP0334 | LUVA DE PVC PARA ELETRODUTO RIGIDO ROSCAVEL, Ø 40 MM (1 1/ 4 ) | UN
CP0335 | LUVA DE PVC PARA ELETRODUTO RIGIDO ROSCAVEL, Ø 50 MM (1 1/ 2 ) | UN
CP0336 | LUVA DE PVC PARA ELETRODUTO RIGIDO ROSCAVEL, Ø 60 MM (2 ") | UN
CP0337 | LUVA DE PVC PARA ELETRODUTO RIGIDO ROSCAVEL, Ø 75 MM (2 1/ 2 ) | UN
CP0338 | LUVA DE PVC PARA ELETRODUTO RIGIDO ROSCAVEL, Ø 85 MM (3 ") | UN
CP0339 | LUVA DE PVC PARA ELETRODUTO RIGIDO ROSCAVEL, Ø 110 MM (4 ) | UN
CP0340 | CAIXA DE LIGACAO DE PVC RIGIDO PARA ELETRODUTO ROSCAVEL, RETANGULAR, DIMENSOES 4 X 2 | UN
CP0341 | CAIXA DE LIGACAO DE PVC RIGIDO PARA ELETRODUTO ROSCAVEL, QUADRADA, DIMENSOES 4 X 4 | UN
CP0342 | CONDULETE DE PVC RIGIDO ENCAIXE PARA ELETRODUTO RIGIDO Ø 25 MM (3/4 ) | UN
CP0343 | CONDULETE DE PVC RIGIDO ENCAIXE PARA ELETRODUTO RIGIDO Ø 32 MM (1 ) | UN
CP0344 | ELETRODUTO DE PVC RIGIDO DE ENCAIXE, SEM CONEXOES, Ø 20 MM (1/2 ) | M
CP0345 | ELETRODUTO DE PVC RIGIDO DE ENCAIXE, SEM CONEXOES, Ø 25 MM (3/4 ) | M
CP0346 | ELETRODUTO DE PVC RIGIDO DE ENCAIXE, SEM CONEXOES, Ø 32 MM (1 ) | M
CP0347 | CURVA 90 DE PVC RIGIDO PARA ELETRODUTO DE ENCAIXE, Ø 20 MM (1/2 ) | UN
CP0348 | CURVA 90 DE PVC RIGIDO PARA ELETRODUTO DE ENCAIXE, Ø 25 MM (3/4 ) | UN
CP0349 | CURVA 90 DE PVC RIGIDO PARA ELETRODUTO DE ENCAIXE, Ø 32 MM (1 ) | UN
CP0350 | ELETRODUTO DE PVC RIGIDO DE ENCAIXE, COM CONEXOES, Ø 20 MM (1/2 ) | M
CP0351 | ELETRODUTO DE PVC RIGIDO DE ENCAIXE, COM CONEXOES, Ø 25 MM (3/4 ) | M
CP0352 | ELETRODUTO DE PVC RIGIDO DE ENCAIXE, COM CONEXOES, Ø 32 MM (1 ) | M
CP0353 | CURVA CURTA 90 DE PVC RIGIDO PARA ELETRODUTO ROSCAVEL, Ø 20 MM (1/2 ) | UN
CP0354 | CURVA CURTA 90 DE PVC RIGIDO PARA ELETRODUTO ROSCAVEL, Ø 25 MM (3/4 ) | UN
CP0355 | CURVA CURTA 90 DE PVC RIGIDO PARA ELETRODUTO ROSCAVEL, Ø 32 MM (1 ) | UN
CP0356 | CURVA 135 DE PVC RIGIDO PARA ELETRODUTO ROSCAVEL, Ø 25 MM (3/4 ) | UN
CP0357 | CURVA 135 DE PVC RIGIDO PARA ELETRODUTO ROSCAVEL, Ø 32 MM (1 ) | UN
CP0358 | CURVA 180 DE PVC RIGIDO PARA ELETRODUTO ROSCAVEL, Ø 25 MM (3/4 ) | UN
CP0359 | CURVA 180 DE PVC RIGIDO PARA ELETRODUTO ROSCAVEL, Ø 32 MM (1 ) | UN
CP0360 | CURVA 180 DE PVC RIGIDO PARA ELETRODUTO ROSCAVEL, Ø 40 MM (1 1/4 ) | UN
CP0361 | CURVA 180 DE PVC RIGIDO PARA ELETRODUTO ROSCAVEL, Ø 50 MM (1 1/2 ) | UN
CP0362 | CURVA 180 DE PVC RIGIDO PARA ELETRODUTO ROSCAVEL, Ø 60 MM (2 ) | UN
CP0363 | CAIXA DE LIGACAO DE PVC PARA ELETRODUTO FLEXIVEL , RETANGULAR, DIMENSOES 4 X 2 | UN
CP0364 | CAIXA DE LIGACAO DE PVC PARA ELETRODUTO FLEXIVEL , QUADRADA, DIMENSOES 4 X 4 | UN
CP0365 | CAIXA DE LIGACAO DE PVC PARA ELETRODUTO FLEXIVEL , OCTOGONAL COM FUNDO MOVEL, DIMENSOES 4 X 4 | UN
CP0366 | CAIXA DE LIGACAO DE PVC PARA ELETRODUTO FLEXIVEL , OCTOGONAL COM FUNDO FIXO, DIMENSOES 4 X 4 | UN
CP0367 | CAIXA DE LIGACAO DE PVC PARA ELETRODUTO FLEXIVEL , OCTOGONAL COM ANEL DESLIZANTE, DIMENSOES 3 X 3 | UN
CP0368 | LUVA DE PVC PARA ELETRODUTO FLEXIVEL CORRUGADO, Ø 20 MM (1/2 ) | UN
CP0369 | LUVA DE PVC PARA ELETRODUTO FLEXIVEL CORRUGADO, Ø 25 MM (3/4 ) | UN
CP0370 | LUVA DE PVC PARA ELETRODUTO FLEXIVEL CORRUGADO, Ø 32 MM (1 ) | UN
CP0371 | CAIXA DE EMBUTIR EM PVC PARA PAREDES DE GESSO ACARTONADO , DIMENSOES 4 X 2 | UN
CP0372 | CAIXA DE EMBUTIR EM PVC PARA PAREDES DE GESSO ACARTONADO , DIMENSOES 4 X 4 | UN
CP0373 | CAIXA DE SOBREPOR EM PVC PARA INSTALACAO ELETRICA, ATE 4 DIVISOES MODULARES, DIMENSOES EXTERNAS 128 X 125 X 62 MM | UN
CP0374 | CAIXA DE SOBREPOR EM PVC PARA INSTALACAO ELETRICA, ATE 2 DIVISOES MODULARES SENDO UMA PARA TOMADA REDONDA, DIMENSOES EXTERNAS 128 X 125 X 62 MM | UN
CP0401 | DUTO LISO SIMPLES EM CHAPA DE ACO PARA TOMADA DE PISO, DIMENSOES 25 X 70 MM | M
CP0402 | DUTO LISO SIMPLES EM CHAPA DE ACO PARA TOMADA DE PISO, DIMENSOES 25 X 140 MM | M
CP0403 | DUTO LISO DUPLO EM CHAPA DE ACO PARA TOMADA DE PISO, DIMENSOES 2 X 25 X 70 MM | M
CP0404 | CURVA VERTICAL 90 EM CHAPA DE ACO PARA DUTO DE PISO, DIMENSOES 25 X 70 MM | UN
CP0405 | CURVA VERTICAL 90 EM CHAPA DE ACO PARA DUTO DE PISO, DIMENSOES 25 X 140 MM | UN
CP0406 | CURVA HORIZONTAL 90 EM CHAPA DE ACO PARA DUTO DE PISO, DIMENSOES 25 X 70 MM | UN
CP0407 | CURVA HORIZONTAL 90 EM CHAPA DE ACO PARA DUTO DE PISO, DIMENSOES 25 X 140 MM | UN
CP0408 | DESVIO SIMPLES EM CHAPA DE ACO PARA DUTO DE PISO, DIMENSOES 25 X 70 MM | UN
CP0409 | DESVIO SIMPLES EM CHAPA DE ACO PARA DUTO DE PISO, DIMENSOES 25 X 140 MM | UN
CP0410 | DESVIO DUPLO EM CHAPA DE ACO PARA DUTO DE PISO, DIMENSOES 25 X 70 MM | UN
CP0411 | DESVIO DUPLO EM CHAPA DE ACO PARA DUTO DE PISO, DIMENSOES 25 X 140 MM | UN
CP0412 | TAMPAO FINAL EM CHAPA DE ACO PARA DUTO DE PISO, DIMENSOES 25 X 70 MM | UN
CP0413 | TAMPAO FINAL EM CHAPA DE ACO PARA DUTO DE PISO, DIMENSOES 25 X 140 MM | UN
CP0414 | JUNCAO EM CHAPA DE ACO PARA DUTO DE PISO, DIMENSOES 25 X 70 MM | UN
CP0415 | JUNCAO EM CHAPA DE ACO PARA DUTO DE PISO, DIMENSOES 25 X 140 MM | UN
CP0416 | CANALETA EM PVC PARA INSTALACAO ELETRICA APARENTE, INCLUSIVE CONEXOES, DIMENSOES 20 X 10 MM | VARA
CP0417 | CANALETA EM PVC PARA INSTALACAO ELETRICA APARENTE, INCLUSIVE CONEXOES, DIMENSOES 50 X 20 MM | M
CP0418 | CAIXA ELETRICA PARA CANALETA EM PVC PARA INSTALACAO APARENTE, DIMENSOES 110 X 56 X 36,5 MM | UN
CP0419 | CAIXA DE PASSAGEM EM CHAPA DE ACO PARA DUTO DE PISO, 1 NIVEL, DIMENSOES 25 X 140 MM | UN
CP0420 | CAIXA DE PASSAGEM EM CHAPA DE ACO PARA DUTO DE PISO, 1 NIVEL, DIMENSOES 25 X 70 MM | UN
CP0421 | CAIXA DE PASSAGEM EM CHAPA DE ACO PARA DUTO DE PISO, 2 NIVEIS, DIMENSOES 25 X 140 MM | UN
CP0501 | PERFILADO LISO EM CHAPA DE ACO DIMENSOES 19 X 38 MM | M
CP0502 | PERFILADO LISO EM CHAPA DE ACO DIMENSOES 38 X 38 MM | M
CP0503 | PERFILADO LISO EM CHAPA DE ACO COM TAMPA, DIMENSOES 38 X 38 MM | M
CP0504 | PERFILADO LISO EM CHAPA DE ACO 2 FUROS NA PONTA, DIMENSOES 38 X 38 MM | M
CP0505 | PERFILADO PERFURADO EM CHAPA DE ACO COM TAMPA, DIMENSOES 38 X 38 MM | M
CP0506 | PERFILADO PERFURADO EM CHAPA DE ACO , DIMENSOES 38 X 38 MM | M
CP0507 | BASE COM 4 FUROS PARA FIXACAO EXTERNA EM CHAPA DE ACO PARA PERFILADO | UN
CP0508 | CAIXA DE DERIVACAO C EM CHAPA DE ACO PARA PERFILADO | UN
CP0509 | CAIXA DE DERIVACAO I EM CHAPA DE ACO PARA PERFILADO | UN
CP0510 | CAIXA DE DERIVACAO L EM CHAPA DE ACO PARA PERFILADO | UN
CP0511 | CAIXA DE DERIVACAO T EM CHAPA DE ACO PARA PERFILADO | UN
CP0512 | CAIXA DE DERIVACAO X EM CHAPA DE ACO PARA PERFILADO | UN
CP0513 | CAIXA PARA TOMADA FIXA PERFIL COM TAMPA E TOMADA UNIVERSAL PARA PERFILADO | UN
CP0514 | DERIVACAO FINAL PARA ELETRODUTO EM CHAPA DE ACO PARA PERFILADO | UN
CP0515 | DERIVACAO LATERAL PARA ELETRODUTO EM CHAPA DE ACO COM LATERAL DUPLA PARA PERFILADO | UN
CP0516 | DERIVACAO LATERAL PARA ELETRODUTO EM CHAPA DE ACO PARA PERFILADO | UN
CP0517 | JUNCAO ANGULAR DUPLA ALTA EM CHAPA DE ACO PARA PERFILADO | UN
CP0518 | PORTA PERFIL COM PINO PARA PERFILADO, Ø 3/8 | UN
CP0519 | SUPORTE PARA LUMINARIA EM CHAPA DE ACO CURTO, PARA PERFILADO | UN
CP0520 | SUPORTE PARA LUMINARIA EM CHAPA DE ACO LONGO, PARA PERFILADO | UN
CP0521 | Suporte ar condicionado | PÇ
CP0522 | VERGALHAO DE ACO COM ROSCA TOTAL Ø 1/4 PARA PERFILADO | M
CP0601 | CONDULETE EM LIGA DE ALUMINIO FUNDIDO TIPO C Ø 3/4 | UN
CP0602 | CONDULETE EM LIGA DE ALUMINIO FUNDIDO TIPO C Ø 1 | UN
CP0603 | CONDULETE EM LIGA DE ALUMINIO FUNDIDO TIPO C Ø 1 1/4 | UN
CP0604 | CONDULETE EM LIGA DE ALUMINIO FUNDIDO TIPO C Ø 1 1/2 | UN
CP0605 | CONDULETE EM LIGA DE ALUMINIO FUNDIDO TIPO C Ø 2 | UN
CP0606 | CONDULETE EM LIGA DE ALUMINIO FUNDIDO TIPO C Ø 2 1/2 | UN
CP0607 | CONDULETE EM LIGA DE ALUMINIO FUNDIDO TIPO C Ø 3 | UN
CP0608 | CONDULETE EM LIGA DE ALUMINIO FUNDIDO TIPO C Ø 3 1/2 | UN
CP0609 | CONDULETE EM LIGA DE ALUMINIO FUNDIDO TIPO C Ø 4 | UN
CP0610 | CONDULETE EM LIGA DE ALUMINIO FUNDIDO TIPO E Ø 3/4 | UN
CP0611 | CONDULETE EM LIGA DE ALUMINIO FUNDIDO TIPO E Ø 1 | UN
CP0612 | CONDULETE EM LIGA DE ALUMINIO FUNDIDO TIPO E Ø 1 1/4 | UN
CP0613 | CONDULETE EM LIGA DE ALUMINIO FUNDIDO TIPO E Ø 1 1/2 | UN
CP0614 | CONDULETE EM LIGA DE ALUMINIO FUNDIDO TIPO E Ø 2 | UN
CP0615 | CONDULETE EM LIGA DE ALUMINIO FUNDIDO TIPO E Ø 2 1/2 | UN
CP0616 | CONDULETE EM LIGA DE ALUMINIO FUNDIDO TIPO E Ø 3 | UN
CP0617 | CONDULETE EM LIGA DE ALUMINIO FUNDIDO TIPO E Ø 3 1/2 | UN
CP0618 | CONDULETE EM LIGA DE ALUMINIO FUNDIDO TIPO E Ø 4 | UN
CP0619 | CONDULETE EM LIGA DE ALUMINIO FUNDIDO TIPO X Ø 3/4 | UN
CP0620 | CONDULETE EM LIGA DE ALUMINIO FUNDIDO TIPO X Ø 1 | UN
CP0621 | CONDULETE EM LIGA DE ALUMINIO FUNDIDO TIPO X Ø 1 1/4 | UN
CP0622 | CONDULETE EM LIGA DE ALUMINIO FUNDIDO TIPO X Ø 1 1/2 | UN
CP0623 | CONDULETE EM LIGA DE ALUMINIO FUNDIDO TIPO X Ø 2 | UN
CP0624 | CONDULETE EM LIGA DE ALUMINIO FUNDIDO TIPO X Ø 2 1/2 | UN
CP0625 | CONDULETE EM LIGA DE ALUMINIO FUNDIDO TIPO X Ø 3 | UN
CP0626 | CONDULETE EM LIGA DE ALUMINIO FUNDIDO TIPO X Ø 3 1/2 | UN
CP0627 | CONDULETE EM LIGA DE ALUMINIO FUNDIDO TIPO X Ø 4 | UN
CP0628 | CONDULETE EM LIGA DE ALUMINIO FUNDIDO TIPO T Ø 3/4 | UN
CP0629 | CONDULETE EM LIGA DE ALUMINIO FUNDIDO TIPO T Ø 1 | UN
CP0630 | CONDULETE EM LIGA DE ALUMINIO FUNDIDO TIPO T Ø 1 1/4 | UN
CP0631 | CONDULETE EM LIGA DE ALUMINIO FUNDIDO TIPO T Ø 1 1/2 | UN
CP0632 | CONDULETE EM LIGA DE ALUMINIO FUNDIDO TIPO T Ø 2 | UN
CP0633 | CONDULETE EM LIGA DE ALUMINIO FUNDIDO TIPO T Ø 2 1/2 | UN
CP0634 | CONDULETE EM LIGA DE ALUMINIO FUNDIDO TIPO T Ø 3 | UN
CP0635 | CONDULETE EM LIGA DE ALUMINIO FUNDIDO TIPO T Ø 3 1/2 | UN
CP0636 | CONDULETE EM LIGA DE ALUMINIO FUNDIDO TIPO T Ø 4 | UN
CP0637 | CONDULETE EM LIGA DE ALUMINIO FUNDIDO TIPO LL Ø 3/4 | UN
CP0638 | CONDULETE EM LIGA DE ALUMINIO FUNDIDO TIPO LL Ø 1 | UN
CP0639 | CONDULETE EM LIGA DE ALUMINIO FUNDIDO TIPO LL Ø 1 1/4 | UN
CP0640 | CONDULETE EM LIGA DE ALUMINIO FUNDIDO TIPO LL Ø 1 1/2 | UN
CP0641 | CONDULETE EM LIGA DE ALUMINIO FUNDIDO TIPO LL Ø 2 | UN
CP0642 | CONDULETE EM LIGA DE ALUMINIO FUNDIDO TIPO LL Ø 2 1/2 | UN
CP0643 | CONDULETE EM LIGA DE ALUMINIO FUNDIDO TIPO LL Ø 3 | UN
CP0644 | CONDULETE EM LIGA DE ALUMINIO FUNDIDO TIPO LL Ø 3 1/2 | UN
CP0645 | CONDULETE EM LIGA DE ALUMINIO FUNDIDO TIPO LL Ø 4 | UN
CP0701 | ENTRADA DE ENERGIA EM CAIXA DE CHAPA DE ACO , DIMENSOES 500 X 600 X 270 MM, POTENCIA ATE 5 KW | UN
CP0702 | ENTRADA DE ENERGIA EM CAIXA DE CHAPA DE ACO , DIMENSOES 500 X 600 X 270 MM, POTENCIA DE 5 A 10 KW | UN
CP0703 | ENTRADA DE ENERGIA EM CAIXA DE CHAPA DE ACO , DIMENSOES 500 X 600 X 270 MM, POTENCIA DE 10 A 15 KW | UN
CP0704 | ENTRADA DE ENERGIA EM CAIXA DE CHAPA DE ACO , DIMENSOES 500 X 600 X 270 MM, POTENCIA DE 15 A 20 KW | UN
CP0705 | ENTRADA DE ENERGIA EM CAIXA DE CHAPA DE ACO , DIMENSOES 500 X 600 X 270 MM, POTENCIA DE 20 A 25 KW | UN
CP0706 | ENTRADA DE ENERGIA EM CAIXA DE CHAPA DE ACO , DIMENSOES 500 X 600 X 270 MM, POTENCIA DE 25 A 30 KW | UN
CP0707 | CAIXA DE PASSAGEM EM CHAPA DE ACO COM TAMPA PARAFUSADA, DIMENSOES 100 X 100 X 80 MM | UN
CP0708 | CAIXA DE PASSAGEM EM CHAPA DE ACO COM TAMPA PARAFUSADA, DIMENSOES 150 X 150 X 80 MM | UN
CP0709 | CAIXA DE PASSAGEM EM CHAPA DE ACO COM TAMPA PARAFUSADA, DIMENSOES 200 X 200 X 100 MM | UN
CP0710 | CAIXA DE PASSAGEM EM CHAPA DE ACO COM TAMPA PARAFUSADA, DIMENSOES 250 X 250 X 100 MM | UN
CP0711 | CAIXA DE PASSAGEM EM CHAPA DE ACO COM TAMPA PARAFUSADA, DIMENSOES 300 X 300 X 120 MM | UN
CP0712 | CAIXA DE PASSAGEM EM CHAPA DE ACO COM TAMPA PARAFUSADA, DIMENSOES 350 X 350 X 120 MM | UN
CP0713 | CAIXA DE PASSAGEM EM CHAPA DE ACO COM TAMPA PARAFUSADA, DIMENSOES 400 X 400 X 150 MM | UN
CP0714 | CAIXA DE PASSAGEM EM CHAPA DE ACO COM TAMPA PARAFUSADA, DIMENSOES 450 X 450 X 150 MM | UN
CP0715 | CAIXA DE PASSAGEM EM CHAPA DE ACO COM TAMPA PARAFUSADA, DIMENSOES 500 X 500 X 150 MM | UN
CP0716 | CAIXA DE LIGACAO ESTAMPADA EM CHAPA DE ACO , RETANGULAR, DIMENSOES 4 X 2 | UN
CP0717 | CAIXA DE LIGACAO ESTAMPADA EM CHAPA DE ACO , QUADRADA, DIMENSOES 4 X 4 | UN
CP0718 | CAIXA DE LIGACAO ESTAMPADA EM CHAPA DE ACO , OCTOGONAL COM FUNDO MOVEL, DIMENSOES 3 X 3 | UN
CP0719 | CAIXA DE LIGACAO ESTAMPADA EM CHAPA DE ACO , OCTOGONAL, DIMENSOES 3 X 3 | UN
CP0720 | CAIXA DE TELEFONE EM CHAPA DE ACO PADRAO TELEBRAS , DIMENSOES INTERNAS 200 X 200 X 120 MM | UN
CP0721 | CAIXA DE TELEFONE EM CHAPA DE ACO PADRAO TELEBRAS , DIMENSOES INTERNAS 400 X 400 X 120 MM | UN
CP0722 | CAIXA DE TELEFONE EM CHAPA DE ACO PADRAO TELEBRAS , DIMENSOES INTERNAS 600 X 600 X 120 MM | UN
CP0723 | CAIXA DE TELEFONE EM CHAPA DE ACO PADRAO TELEBRAS , DIMENSOES INTERNAS 800 X 800 X 120 MM | UN
CP0724 | CAIXA DE TELEFONE EM CHAPA DE ACO PADRAO TELEBRAS , DIMENSOES INTERNAS 1000 X 1000 X 150 MM | UN
CP0725 | CAIXA DE TELEFONE EM CHAPA DE ACO PADRAO TELEBRAS , DIMENSOES INTERNAS 1200 X 1200 X 150 MM | UN
CP0726 | CAIXA DE TELEFONE EM CHAPA DE ACO PADRAO TELEBRAS , DIMENSOES INTERNAS 1500 X 1500 X 150 MM | UN
CP0801 | QUADRO DE DISTRIBUICAO DE LUZ EM CHAPA DE ACO DE EMBUTIR, ATE 26 DIVISOES MODULARES, DIMENSOES EXTERNAS 420 X 360 X 100 MM | UN
CP0802 | QUADRO DE DISTRIBUICAO DE LUZ EM CHAPA DE ACO DE EMBUTIR, ATE 39 DIVISOES MODULARES, DIMENSOES EXTERNAS 573 X 360 X 100 MM | UN
CP0803 | QUADRO DE DISTRIBUICAO DE LUZ EM CHAPA DE ACO DE EMBUTIR, ATE 52 DIVISOES MODULARES, DIMENSOES EXTERNAS 675 X 360 X 100 MM | UN
CP0804 | QUADRO DE DISTRIBUICAO DE LUZ EM CHAPA DE ACO DE SOBREPOR, ATE 16 DIVISOES MODULARES, DIMENSOES EXTERNAS 312 X 405 X 95 MM | UN
CP0805 | QUADRO DE DISTRIBUICAO DE LUZ EM CHAPA DE ACO DE SOBREPOR, ATE 32 DIVISOES MODULARES, DIMENSOES EXTERNAS 447 X 405 X 95 MM | UN
CP0806 | QUADRO DE DISTRIBUICAO DE LUZ EM CHAPA DE ACO DE SOBREPOR, ATE 64 DIVISOES MODULARES, DIMENSOES EXTERNAS 973 X 405 X 95 MM | UN
CP0901 | QUADRO DE DISTRIBUICAO DE LUZ EM PVC DE EMBUTIR, ATE 8 DIVISOES MODULARES, DIMENSOES EXTERNAS 160 X 240 X 89 MM | UN
CP0902 | QUADRO DE DISTRIBUICAO DE LUZ EM PVC DE EMBUTIR, ATE 16 DIVISOES MODULARES, DIMENSOES EXTERNAS 260 X 310 X 85 MM | UN
CP1001 | DISJUNTOR TRIPOLAR COMPACTO ATE 16 A COM ACIONAMENTO NA PORTA DO QUADRO DE DISTRIBUICAO | UN
CP1002 | DISJUNTOR TRIPOLAR COMPACTO E ABERTO ATE 1000 A COM ACIONAMENTO NA PORTA DO QUADRO DE DISTRIBUICAO | UN
CP1003 | DISJUNTOR TRIPOLAR COMPACTO E ABERTO ATE 1250 A COM ACIONAMENTO NA PORTA DO QUADRO DE DISTRIBUICAO | UN
CP1004 | DISJUNTOR TRIPOLAR COMPACTO E ABERTO ATE 1600 A COM ACIONAMENTO NA PORTA DO QUADRO DE DISTRIBUICAO | UN
CP1005 | DISJUNTOR TRIPOLAR COMPACTO E ABERTO ATE 2500 A COM ACIONAMENTO NA PORTA DO QUADRO DE DISTRIBUICAO | UN
CP1006 | DISJUNTOR TRIPOLAR COMPACTO E ABERTO ATE 3150 A COM ACIONAMENTO NA PORTA DO QUADRO DE DISTRIBUICAO | UN
CP1007 | DISJUNTOR TRIPOLAR COMPACTO ATE 32 A COM ACIONAMENTO NA PORTA DO QUADRO DE DISTRIBUICAO | UN
CP1008 | DISJUNTOR TRIPOLAR COMPACTO ATE 63 A COM ACIONAMENTO NA PORTA DO QUADRO DE DISTRIBUICAO | UN
CP1009 | DISJUNTOR TRIPOLAR COMPACTO ATE 100 A COM ACIONAMENTO NA PORTA DO QUADRO DE DISTRIBUICAO | UN
CP1010 | DISJUNTOR TRIPOLAR COMPACTO ATE 160 A COM ACIONAMENTO NA PORTA DO QUADRO DE DISTRIBUICAO | UN
CP1011 | DISJUNTOR TRIPOLAR COMPACTO ATE 250 A COM ACIONAMENTO NA PORTA DO QUADRO DE DISTRIBUICAO | UN
CP1012 | DISJUNTOR TRIPOLAR COMPACTO ATE 400 A COM ACIONAMENTO NA PORTA DO QUADRO DE DISTRIBUICAO | UN
CP1013 | DISJUNTOR TRIPOLAR COMPACTO E ABERTO ATE 630 A COM ACIONAMENTO NA PORTA DO QUADRO DE DISTRIBUICAO | UN
CP1014 | DISJUNTOR MONOPOLAR TERMOMAGNETICO DE 16 A EM QUADRO DE DISTRIBUICAO | UN
CP1015 | DISJUNTOR MONOPOLAR TERMOMAGNETICO DE 32 A EM QUADRO DE DISTRIBUICAO | UN
CP1016 | DISJUNTOR MONOPOLAR TERMOMAGNETICO DE 40 A EM QUADRO DE DISTRIBUICAO | UN
CP1017 | DISJUNTOR MONOPOLAR TERMOMAGNETICO DE 1 A EM QUADRO DE DISTRIBUICAO | UN
CP1018 | DISJUNTOR MONOPOLAR TERMOMAGNETICO DE 50 A EM QUADRO DE DISTRIBUICAO | UN
CP1019 | DISJUNTOR MONOPOLAR TERMOMAGNETICO DE 2 A EM QUADRO DE DISTRIBUICAO | UN
CP1020 | DISJUNTOR MONOPOLAR TERMOMAGNETICO DE 4 A EM QUADRO DE DISTRIBUICAO | UN
CP1021 | DISJUNTOR MONOPOLAR TERMOMAGNETICO DE 6 A EM QUADRO DE DISTRIBUICAO | UN
CP1022 | DISJUNTOR MONOPOLAR TERMOMAGNETICO DE 10 A EM QUADRO DE DISTRIBUICAO | UN
CP1023 | DISJUNTOR MONOPOLAR TERMOMAGNETICO DE 20 A EM QUADRO DE DISTRIBUICAO | UN
CP1024 | DISJUNTOR MONOPOLAR TERMOMAGNETICO DE 25 A EM QUADRO DE DISTRIBUICAO | UN
CP1025 | DISJUNTOR BIPOLAR TERMOMAGNETICO DE 1 A EM QUADRO DE DISTRIBUICAO | UN
CP1026 | DISJUNTOR BIPOLAR TERMOMAGNETICO DE 2 A EM QUADRO DE DISTRIBUICAO | UN
CP1027 | DISJUNTOR BIPOLAR TERMOMAGNETICO DE 4 A EM QUADRO DE DISTRIBUICAO | UN
CP1028 | DISJUNTOR BIPOLAR TERMOMAGNETICO DE 6 A EM QUADRO DE DISTRIBUICAO | UN
CP1029 | DISJUNTOR BIPOLAR TERMOMAGNETICO DE 10 A EM QUADRO DE DISTRIBUICAO | UN
CP1030 | DISJUNTOR BIPOLAR TERMOMAGNETICO DE 16 A EM QUADRO DE DISTRIBUICAO | UN
CP1031 | DISJUNTOR BIPOLAR TERMOMAGNETICO DE 20 A EM QUADRO DE DISTRIBUICAO | UN
CP1032 | DISJUNTOR BIPOLAR TERMOMAGNETICO DE 25 A EM QUADRO DE DISTRIBUICAO | UN
CP1033 | DISJUNTOR BIPOLAR TERMOMAGNETICO DE 32 A EM QUADRO DE DISTRIBUICAO | UN
CP1034 | DISJUNTOR BIPOLAR TERMOMAGNETICO DE 40 A EM QUADRO DE DISTRIBUICAO | UN
CP1035 | DISJUNTOR BIPOLAR TERMOMAGNETICO DE 50 A EM QUADRO DE DISTRIBUICAO | UN
CP1036 | DISJUNTOR TRIPOLAR TERMOMAGNETICO DE 1 A EM QUADRO DE DISTRIBUICAO | UN
CP1037 | DISJUNTOR TRIPOLAR TERMOMAGNETICO DE 2 A EM QUADRO DE DISTRIBUICAO | UN
CP1038 | DISJUNTOR TRIPOLAR TERMOMAGNETICO DE 4 A EM QUADRO DE DISTRIBUICAO | UN
CP1039 | DISJUNTOR TRIPOLAR TERMOMAGNETICO DE 6 A EM QUADRO DE DISTRIBUICAO | UN
CP1040 | DISJUNTOR TRIPOLAR TERMOMAGNETICO DE 10 A EM QUADRO DE DISTRIBUICAO | UN
CP1041 | DISJUNTOR TRIPOLAR TERMOMAGNETICO DE 16 A EM QUADRO DE DISTRIBUICAO | UN
CP1042 | DISJUNTOR TRIPOLAR TERMOMAGNETICO DE 20 A EM QUADRO DE DISTRIBUICAO | UN
CP1043 | DISJUNTOR TRIPOLAR TERMOMAGNETICO DE 25 A EM QUADRO DE DISTRIBUICAO | UN
CP1044 | DISJUNTOR TRIPOLAR TERMOMAGNETICO DE 32 A EM QUADRO DE DISTRIBUICAO | UN
CP1045 | DISJUNTOR TRIPOLAR TERMOMAGNETICO DE 40 A EM QUADRO DE DISTRIBUICAO | UN
CP1046 | DISJUNTOR TRIPOLAR TERMOMAGNETICO DE 50 A EM QUADRO DE DISTRIBUICAO | UN
CP1101 | BASE DE FUSIVEL TIPO DIAZED ATE 25 A EM QUADRO DE DISTRIBUICAO DE LUZ E FORCA | UN
CP1102 | BASE DE FUSIVEL TIPO DIAZED ATE 63 A EM QUADRO DE DISTRIBUICAO DE LUZ E FORCA | UN
CP1103 | BASE DE FUSIVEL TIPO NH 00 ATE 160 A EM QUADRO DE DISTRIBUICAO DE LUZ E FORCA | UN
CP1104 | BASE DE FUSIVEL TIPO NH 1 ATE 250 A EM QUADRO DE DISTRIBUICAO DE LUZ E FORCA | UN
CP1105 | BASE DE FUSIVEL TIPO NH 2 ATE 400 A EM QUADRO DE DISTRIBUICAO DE LUZ E FORCA | UN
CP1106 | BASE DE FUSIVEL TIPO NH 3 ATE 630 A EM QUADRO DE DISTRIBUICAO DE FORCA | UN
CP1107 | BASE DE FUSIVEL TIPO NH 4 ATE 1250 A EM QUADRO DE DISTRIBUICAO DE FORCA | UN
CP1108 | CHAVE SECCIONADORA MONOPOLAR 40 A, MANOBRA COM CARGA, ACIONAMENTO POR ALAVANCA | UN
CP1109 | CHAVE SECCIONADORA TRIPOLAR 100 A, MANOBRA COM CARGA, ACIONAMENTO FRONTAL ROTATIVO, MONTADO NA PORTA DO QUADRO DE DISTRIBUICAO | UN
CP1110 | CHAVE SECCIONADORA TRIPOLAR 125 A, MANOBRA COM CARGA, ACIONAMENTO FRONTAL ROTATIVO, MONTADO NA PORTA DO QUADRO DE DISTRIBUICAO | UN
CP1111 | CHAVE SECCIONADORA TRIPOLAR 16 A, MANOBRA COM CARGA, ACIONAMENTO FRONTAL ROTATIVO, MONTADO NA PORTA DO QUADRO DE DISTRIBUICAO | UN
CP1112 | CHAVE SECCIONADORA TRIPOLAR 200 A, MANOBRA COM CARGA, ACIONAMENTO FRONTAL ROTATIVO, MONTADO NA PORTA DO QUADRO DE DISTRIBUICAO | UN
CP1113 | CHAVE SECCIONADORA TRIPOLAR 25 A, MANOBRA COM CARGA, ACIONAMENTO FRONTAL ROTATIVO, MONTADO NA PORTA DO QUADRO DE DISTRIBUICAO | UN
CP1114 | CHAVE SECCIONADORA TRIPOLAR 250 A, MANOBRA COM CARGA, ACIONAMENTO FRONTAL ROTATIVO, MONTADO NA PORTA DO QUADRO DE DISTRIBUICAO | UN
CP1115 | CHAVE SECCIONADORA TRIPOLAR 50 A, MANOBRA COM CARGA, ACIONAMENTO FRONTAL ROTATIVO, MONTADO NA PORTA DO QUADRO DE DISTRIBUICAO | UN
CP1116 | CHAVE SECCIONADORA TRIPOLAR 63 A, MANOBRA COM CARGA, ACIONAMENTO FRONTAL ROTATIVO, MONTADO NA PORTA DO QUADRO DE DISTRIBUICAO | UN
CP1117 | CHAVE SECCIONADORA TRIPOLAR 40 A, MANOBRA COM CARGA, ACIONAMENTO POR ALAVANCA | UN
CP1118 | CHAVE SECCIONADORA TRIPOLAR 63 A, MANOBRA COM CARGA, ACIONAMENTO POR ALAVANCA | UN
CP1119 | CHAVE SECCIONADORA TRIPOLAR 100 A, MANOBRA COM CARGA, ACIONAMENTO POR ALAVANCA | UN
CP1120 | SECCIONADOR FUSIVEL TIPO DIAZED BIPOLAR ATE 16 A, MANOBRA COM CARGA, EM QUADRO DE DISTRIBUICAO | UN
CP1121 | SECCIONADOR FUSIVEL TIPO DIAZED BIPOLAR ATE 63 A, MANOBRA COM CARGA, EM QUADRO DE DISTRIBUICAO | UN
CP1122 | SECCIONADOR FUSIVEL TIPO DIAZED MONOPOLAR ATE 63 A, MANOBRA COM CARGA, EM QUADRO DE DISTRIBUICAO | UN
CP1123 | SECCIONADOR FUSIVEL TIPO DIAZED MONOPOLAR ATE 16 A, MANOBRA COM CARGA, EM QUADRO DE DISTRIBUICAO | UN
CP1124 | SECCIONADOR FUSIVEL TIPO NH TRIPOLAR ATE 125 A, MANOBRA COM CARGA, COM PORTA FUSIVEL, EM QUADRO DE DISTRIBUICAO | UN
CP1125 | SECCIONADOR FUSIVEL TIPO NH TRIPOLAR ATE 250 A, MANOBRA COM CARGA, COM PORTA FUSIVEL, EM QUADRO DE DISTRIBUICAO | UN
CP1126 | SECCIONADOR FUSIVEL TIPO NH TRIPOLAR ATE 400 A, MANOBRA COM CARGA, COM PORTA FUSIVEL, EM QUADRO DE DISTRIBUICAO | UN
CP1127 | SECCIONADOR FUSIVEL TIPO NH TRIPOLAR ATE 630 A, MANOBRA COM CARGA, COM PORTA FUSIVEL, EM QUADRO DE DISTRIBUICAO | UN
CP1201 | INTERRUPTOR, DUAS TECLAS SIMPLES 10 A - 250 V | UN
CP1202 | INTERRUPTOR , DUAS TECLAS SIMPLES E UMA TECLA PARALELO 10 A - 250 V | UN
CP1203 | INTERRUPTOR, DUAS TECLAS PARALELO 10 A - 250 V | UN
CP1204 | INTERRUPTOR, TRES TECLAS PARALELO 10 A - 250 V | UN
CP1205 | INTERRUPTOR, TRES TECLAS SIMPLES 10 A - 250 V | UN
CP1206 | INTERRUPTOR, UMA TECLA BIPOLAR PARALELO 20 A - 250 V | UN
CP1207 | INTERRUPTOR, UMA TECLA DUPLA BIPOLAR SIMPLES 10 A - 250 V | UN
CP1208 | INTERRUPTOR, UMA TECLA PARALELO 10 A - 250 V | UN
CP1209 | INTERRUPTOR, UMA TECLA SIMPLES 10 A - 250 V | UN
CP1210 | INTERRUPTOR , UMA TECLA SIMPLES E DUAS TECLAS PARALELO 10 A - 250 V | UN
CP1211 | INTERRUPTOR , UMA TECLA SIMPLES E UMA TECLA PARALELO 10 A - 250 V | UN
CP1212 | INTERRUPTOR E TOMADA , DUAS TECLAS SIMPLES E UMA TOMADA DOIS POLOS 10 A - 250 V | UN
CP1213 | INTERRUPTOR E TOMADA , DUAS TECLAS PARALELO E UMA TOMADA DOIS POLOS 10 A - 250 V | UN
CP1214 | INTERRUPTOR E TOMADA , UMA TECLA PARALELO E UMA TOMADA DOIS POLOS UNIVERSAL 10 A - 250 V | UN
CP1215 | INTERRUPTOR E TOMADA , UMA TECLA SIMPLES E UMA TOMADA DOIS POLOS UNIVERSAL 10 A - 250 V | UN
CP1216 | INTERRUPTOR E TOMADA , UMA TECLA SIMPLES, UMA TECLA PARALELO E UMA TOMADA, DOIS POLOS PARA PINOS REDONDOS 10 A - 250 V | UN
CP1217 | INTERRUPTOR PULSADOR DE CAMPAINHA OU MINUTERIA 2 A - 250 V | UN
CP1218 | PLACA (ESPELHO) PARA CAIXA, DIMENSOES 3 X 3 " | UN
CP1219 | PLACA (ESPELHO) PARA CAIXA, DIMENSOES 4 X 2 " | UN
CP1220 | PLACA (ESPELHO) PARA CAIXA, DIMENSOES 4 X 4 " | UN
CP1221 | TOMADA DOIS POLOS MAIS TERRA 20 A - 250 V | UN
CP1222 | TOMADA UNIVERSAL DOIS POLOS 10 A - 250 V | UN
CP1223 | TOMADA PARA TELEFONE PARA PINO JACK 1/4 | UN
CP1224 | TOMADA PARA TELEFONE QUATRO POLOS, PADRAO TELEBRAS | UN
CP1225 | TOMADA PARA TELEFONE QUATRO POLOS, PADRAO TELEBRAS PARA DUTO DE PISO | UN
CP1226 | TOMADA UNIVERSAL MONOFASICA DE EMBUTIR PARA DUTO DE PISO 10 A - 250 V | UN
CP1301 | TRANSFORMADOR PARA CABINE PRIMARIA DE 150 KVA - 15 KV, 60 HZ, ALTA TENSAO 13,2 KV, BAIXA TENSAO 220/127V | UN
CP1302 | TRANSFORMADOR PARA CABINE PRIMARIA DE 225 KVA - 15 KV, 60 HZ, ALTA TENSAO 13,2 KV, BAIXA TENSAO 220/127V | UN
CP1303 | TRANSFORMADOR PARA CABINE PRIMARIA DE 300 KVA - 15 KV, 60 HZ, ALTA TENSAO 13,2 KV, BAIXA TENSAO 220/127V | UN
CP1304 | TRANSFORMADOR PARA CABINE PRIMARIA DE 500 KVA - 15 KV, 60 HZ, ALTA TENSAO 13,2 KV, BAIXA TENSAO 220/127V | UN
CP1305 | TRANSFORMADOR EM POSTE - ACESSORIOS | UN
CP1306 | TRANSFORMADOR EM POSTE DE 45 KVA - 15 KV, 60 HZ, ALTA TENSAO 13,2 KV, BAIXA TENSAO 220/127V | UN
CP1307 | TRANSFORMADOR EM POSTE DE 50 KVA - 15 KV, 60 HZ, ALTA TENSAO 13,2 KV, BAIXA TENSAO 220/127V | UN
CP1308 | TRANSFORMADOR EM POSTE DE 75 KVA - 15 KV, 60 HZ, ALTA TENSAO 13,2 KV, BAIXA TENSAO 220/127V | UN
CP1309 | TRANSFORMADOR EM POSTE DE 112,5 KVA - 15 KV, 60 HZ, ALTA TENSAO 13,2 KV, BAIXA TENSAO 220/127V | UN
CP1401 | LUMINARIA FLOURESCENTE COMPLETA PARA FORRO METALICO COM UMA LAMPADA DE 40 W, SISTEMA MODULAR BANDEJA | CJ
CP1402 | LUMINARIA FLOURESCENTE COMPLETA PARA FORRO METALICO COM UMA LAMPADA DE 40 W, SISTEMA INTERLOCKING | CJ
CP1403 | LUMINARIA FLOURESCENTE COMPLETA PARA FORRO METALICO COM UMA LAMPADA DE 40 W, SISTEMA MODULADO | CJ
CP1404 | LUMINARIA FLOURESCENTE COMPLETA PARA FORRO METALICO COM UMA LAMPADA DE 40 W, SISTEMA LINEAR | CJ
CP1405 | LUMINARIA FLUORESCENTE COMPLETA COM 2 LAMPADAS DE 20 W, TIPO CALHA DE SOBREPOR | UN
CP1406 | LUMINARIA FLUORESCENTE COMPLETA COM 2 LAMPADAS DE 40 W, TIPO CALHA DE SOBREPOR | UN
CP1407 | LUMINARIA FLUORESCENTE COMPLETA COM 2 LAMPADAS DE 65 W, TIPO CALHA DE SOBREPOR | UN
CP1408 | LUMINARIA FLUORESCENTE COMPLETA COM 4 LAMPADAS DE 20 W, TIPO CALHA DE SOBREPOR | UN
CP1409 | LUMINARIA FLUORESCENTE COMPLETA COM 4 LAMPADAS DE 40 W, TIPO CALHA DE SOBREPOR | UN
CP1410 | PENDENTE OU PLAFONIER COM GLOBO LEITOSO E LAMPADA DE 60 W | UN
CP1501 | LUMINARIA REFLETORA SIMPLES PARA LAMPADA INCANDESCENTE, MISTA, VAPOR DE MERCURIO OU DE SODIO, COM ALOJAMENTO PARA REATOR | UN
CP1502 | LUMINARIA REFLETORA SIMPLES PARA LAMPADA DE DESCARGA DE ALTA PRESSAO, COM ALOJAMENTO PARA REATOR | UN
CP1503 | PROJETOR EXTERNO PARA LAMPADA A VAPOR DE MERCURIO , DE IODETO METALICO OU DE SODIO, COM ANGULO REGULAVEL, COM ALOJAMENTO PARA REATOR | UN
CP1601 | LUMINARIA FLOURESCENTE COMPLETA PARA EMERGENCIA DE 15 W | UN
CP1701 | SINALIZADOR PISCA-PISCA OU ROTATIVO PARA ENTRADA E SAIDA DE VEICULOS | UN
CP1801 | POSTE PARTICULAR PARA EDIFICACAO COM POTENCIA INSTALADA ATE 5 KW | UN
CP1802 | POSTE PARTICULAR PARA EDIFICACAO COM POTENCIA INSTALADA DE 5 A 10 KW | UN
CP1803 | POSTE PARTICULAR PARA EDIFICACAO COM POTENCIA INSTALADA DE 10 A 15 KW | UN
CP1804 | POSTE PARTICULAR PARA EDIFICACAO COM POTENCIA INSTALADA DE 15 A 20 KW | UN
CP1805 | POSTE PARTICULAR PARA EDIFICACAO COM POTENCIA INSTALADA DE 20 A 25 KW | UN
CP1806 | POSTE PARTICULAR PARA EDIFICACAO COM POTENCIA INSTALADA DE 25 A 30 KW | UN
CP1807 | REMOÇÃO LUMINARIAS | VB
CP1808 | READEQUAÇÃO DAS INSTALAÇÕES EL ÉTRICAS E INFRA EST. VOZ/DADOS | VB
CP1809 | RELOCAÇÃO DE LUMINÁRIAS EXISTE NTES | VB
CP1810 | EXECUÇÃO DE INTERRUPTOR NAS SA LAS FECHADAS | VB
CP1811 | INSTALAÇÕES NAS CANALETAS DAS MESAS | VB
CP1812 | INSTALAÇÕES DE AR CONDICIONADO - ADEQUAÇÕES | VB
CP1813 | LUMINÁRIA DE EMERGÊNCIA | PÇ
CP1814 | CORTE NO PISO | VB
CP1815 | CANALETA PISO SEÇÃO 30 X 30 TAMPA CHAPA REV. PAVIFLEX | M2
CP1816 | CAIXA 75X75X31 EM PVC SISTEMA X PARA CANALETA | PÇ
CP1817 | Tampa reforçada com inspeção DN 350mm | PÇ
CP1818 | TAMPA COM TOMADA 2P+T P CAIXA 75X75X31 | PÇ
CP1819 | CANALETA TRIANGULAR 50MM | VARA
CP1820 | PLUG 2P+T | PÇ
CP1821 | ELETRODUTO GALVANIZADO 1 1/4 SEM COSTURA | VARA
CP1822 | CURVA 90 GRAUS CURTA 1 1/4 GALVANIZADA | PÇ
CP1823 | Cabo UTP 25 pares, categoria 5E | m
CP1824 | Fornecimento e instalação de suporte de ar condicionado | un.
CP1825 | ELETRODUTO GALVANIZADO 3/4 | ML
CP1826 | REATOR ELETRONICO AFP 2X40W PHILIPS | PÇ
CP1827 | INTERRUPTOR SIMPLES C/ PLACA DE CONDULETE | PÇ
CP1828 | ABARCADEIRA TIPO D COM CUNHA 3/4 | PÇ
CP1829 | PLACA P CONDULETE 3/4 | UNID
CP1830 | BUCHA S-8 | PÇ
CP1831 | PARAFUSO P/ BUCHA S-8 | PÇ
CP1832 | FITA ISOLANTE 3/4X25 | ROLO
CP1833 | CURVA GALVANIZADA 3/4 | PÇ
CP1834 | LUVA GALVANIZADA 3/4 | PÇ
CP1835 | SOQUETE ANTI VIBRATORIO | PÇ
CP1836 | LAMPADA FLUORESCENTE S-84 40W PHILIPS | PÇ
CP1837 | Espelho em baquelite, 2x4 com posto para dois conectores | pç
CP1838 | Guia Frontal para cabos - Instalação em rack | pç
CP1839 | Jumper Cord com 1,8m, capa moldada, e conectores RJ 45 | pç
CP1840 | Path Cord com 2,0m, capa moldada, e conectores RJ 45 | pç
CP1841 | Path Panel 24 portas, categoria 5E | pç
CP1842 | Path Panel 48 Portas, categoria 5E | pç
CP1843 | Rack de Comutação, Padrão 19, - 44UA completo, c/ guias, | cj
CP1844 | Tomada de latão - (sist. duto de piso) - Suporte com 2 | pç
CP1845 | Tomada de latão - (sistema duto de piso) - sem tomada | PÇ
CP1846 | CERTIFICACAO DE REDE DE LOGICA | VB
CP1847 | Estabilizador de tensão, conforme especificações | PÇ
CP1848 | No-break, conforme especificações técnicas, | PÇ
CP1849 | UNIDADE CONDICIONADORA TIPO SPLINT-SYTEM MOD 42LSE 18226 | UNID.
CP1850 | UNIDADE CONDICIONADORA TIPO SPLIT-SYSTEM MOD.42LNA 36226 | UNID.
CP1851 | UNIDADE CONDICIONADORA TIPO SELF-DIVIDIDO MOD.40BZA16236TS | UNID.
CP1852 | VENTILADOR CENTRÍFUGO SIMPLES ASP MOD. CSS-224 REF.PROJELMEC | UNID.
CP1853 | LAMPADA TIPO PL 23 W | PÇ
CP1854 | QUADRO NEGRO 3,6 X 1,2 | M2
CP1855 | CANALETA MEIA CANA EM CONCRETO | M
CP1856 | BUCHA E ARRUELA EM ALUMINIO P ELETRODUTO 3/4 | PÇ
CP1857 | CAIXA DE FERRO ESMALTADA 4X2 CHAPA 20 | PÇ
CP1858 | CAIXA DE FERRO ESMALTADA 4X4 CHAPA 2 | PÇ
CP1859 | ARANDELA TIPO COMERCIAL COMPLETA | PÇ
CP1860 | TOMADA 2P+T PARA PISO | PÇ
CP1861 | FORNECIMENTO E INSTALACAO DE ELETRODUTOS, CAIXAS DE PASSAGE | VB
CP1862 | LUMINARIA TIPO PL 26W | PÇ
CP1863 | CABO PP 3X2,5 | ML
CP1864 | CABO UTP 4 PARES CATEGORIA 5E | ML
CP1865 | CONECTOR RJ45 FEMEA PARA INSTALACAO EM TOMADA DE PISO | PÇ
CP1866 | FORNECIMENTO E INSTALACAO DOS COMPONENTES ELETRICOS DE TELE | VB
CP1867 | FORNECIMENTO E INSTALACAO DOS COMPONENTES DE TELECOMUNICACOE | VB
CP1868 | INTERLIGACAO DO DG AUXILIAR DA SALA TECNICA A CPCT AO RACK | VB
CP1869 | INTERLIGACAO FRIGORIFICA DO SISTEMA, INTERLIGACAO ELETRICA | VB
CP1870 | CAIXA DE PASSAGEM INCLUSIVE TAMPA DECONCRETO ARMADO | UN
CP1871 | INSTALACAO ELETRICA,TELEFONICA LOGICA | VB
CP1872 | TUBO 12MM PVC ROSCA | M
CP1873 | TUBO 19MM PVC ROSCA | M
CP1874 | Torneira Ø 1/2 | PÇ
CP1875 | LUMINARIA FLOURESCENTE SAIDA PARA EMERGENCIA | UN
CP1876 | CAIXA ESTAMPADA PVC 4 X 4 | UNID
CP1877 | CAIXA ESTAMPADA 2X4 | PÇ
CP1878 | CAIXA OCTAGONAL DE FUNDO MOVEL | PÇ
CP1879 | CAIXA D'AGUA 500 LITROS | PÇ
CP1880 | VENTOKIT | PÇ
CP1881 | QUADRO NEGRO | UNID
CP1882 | RACK 12U | PÇ
CP1883 | FUSAO FIBRA OPTICA | PÇ
CP1884 | CAIXA EMENDA 12 FIBRAS - BYTECK | PÇ
CP1885 | A145 - MINIDIO FUROKAWA | PÇ
CP1886 | KIT MINIDIO SC P/ A145 FUROKAWA | PÇ
CP1887 | CORDAO OPTICO SC-SC DUPLEX | PÇ
CP1888 | Luminárias de embutir em forro modulado - 2x32W - | CJ
CP1889 | Luminárias de embutir em forro de gesso 2x18 W - Itaim | CJ
CP1890 | Luminárias de emergência tipo autônomo Pial Legrand 615-28 | UN
CP1891 | Caixas para duas tomadas elétricas Pial 54313 (2P+T) | UN
CP1892 | Caixas metálicas com duas saídas de RJ na cor cinza, | UN
CP1893 | KANAFLEX D=50CM | ML
CP1894 | CAIXA DE PASSAGEM 40X40X10 | PÇ
CP1895 | AZULEJO BRANCO ACIMA DO TANQUE | VB
CP1896 | KANAFLEX D=50CM | ML
CP1897 | CABO FLEXIVEL 2,5 MM | ML
CP3349 | EXECUÇÃO DE REDE DE DUTOS ESCA | ML
CP7201 | CABO PARA ANTENA COLETIVA | ML
CP8971 | CABO FLEXIVEL 2,5MM AZUL | ML
CP8972 | CABO FLEXIVEL 2,5MM VERMELHO | ML
CP8973 | TERMINAL 10MM | PÇ
CP8974 | TERMINAL 16MM | PÇ
CP8975 | Caixa para padrao de água 40x60 | un.
CP8976 | Chapisco | m2
CP8977 | PLACA CIMENTICIA 10M ETERNIT | PÇ
CP8978 | Eletrocalha perfurada 200 / 50 com abas, septo divisor, inclusive conexões e fixação por tirante ou mão francesa. Fornecimento de material e mão-de-obra | ML
CP8979 | DESVIO E ADEQUAÇÃO DE CANALETA PLUVIAL EXISTENTE | VB
CP8980 | DESCIDA DE AGUA PLUVIAL A SER CRIADA INCLUINDO DESCARGA DE COBERTURA EXISTENTE | VB
CP8981 | CANALETA METALICA | ML
CP8982 | CAIXA D'AGUA 1000 LITROS | PÇ
CP8983 | CAIXA D'AGUA 250LITROS | PÇ
CP8984 | SERVIÇOS GERAIS | UN
CP8985 | TAMPA METALICA | ML
CP8986 | TAMPA PARA TOMADA RJ45 | PÇ
CP8987 | IDENTIFICACAO | VB
CP8988 | CORRENTE | ML
CP8989 | Engate Flexivel Ø 1/2 | PÇ
CP8990 | DESPESAS REENBOLSAVEIS | vb.
CP8991 | DEMOLICAO DE POSTE METALICO | UNID
CP8992 | EXTEMIDADE BOLSA FLANGE PVC 110 | PÇ
CP8993 | PARAFUSO 16X80 | PÇ
CP8994 | Alto Falante Novik 6 100w completo | PÇ
CP8995 | Amplificador de som potência 200w padrão MS2250 | PÇ
CP8996 | Microfone c/ pedestal padrão MS 25 | PÇ
CP8997 | Pré-amplificador c/congo padrão MS-250 | PÇ
CP8998 | Rack de som | PÇ
CP8999 | CD player Modelo TEAC PDD 2.700 | PÇ
CP9000 | Cabos e MDO | VB
CP9001 | Aparelho programador KXTD - 7533 | PÇ
CP9002 | Aparelho telefônico Siemens E-805/S bege | pç
CP9003 | Central Panassonic KXTD - 12x32 | PÇ
CP9004 | Placa expansão | PÇ
CP9005 | Placa de manutenção remota | pç
CP9006 | Módulo luminoso em ACM 4mm med. 3600x800x200mm c/letreiro acrílico 10mm h=34cm | PÇ
CP9007 | Módulo cego de fechamento em ACM 400x800x200mm | PÇ
CP9008 | Módulo cego de fechamento em ACM 1600x800x200mm | PÇ
CP9009 | ESCADA | VB
CP9010 | INSTALACOES BARRILETE | VB
CP9011 | LAMPADA FLUORESCENTE S-84 40W PHILIPS | unid
CP9012 | CAIXA CHAPA CIMENTICIA ETERNIT 70 X 60 X 45 | PÇ
CP9013 | QDC 1 | CJ
CP9014 | QDC 2 | CJ
CP9015 | QDC 3 | CJ
CP9016 | QDC 4 | CJ
CP9017 | QDC 5 | CJ
CP9018 | QDC 6 | CJ
CP9019 | QDC 7 | CJ
CP9020 | QDC 8 | CJ
CP9021 | QDC 9 | CJ
CP9022 | QDC 10 | CJ
CP9023 | QDC 11 | CJ
CP9024 | QGBT | CJ
CP9025 | CANALETA SIST. DLP 20 X 12,50 | M
CP9026 | CAIXA FIXACAO 1 MOD. SIST. DLP MOLD 20 X 12,50 | UN
CP9027 | CAIXA FIXACAO 3 MOD. SIST DLP MOLD. 20 X 12,50 | UN
CP9028 | QDC - 1 - SEGUNDO PAVTO | UN
CP9029 | REMOCAO LUMINARIAS | PÇ
CP9030 | CAIXA DE SAIDA P/ DUTO APARENT ELETRICA / DADOS / TELEFONE | UN
CP9031 | LUMINARIA CIRCULAR PENDENTE LAMPADA VAPOR DE SODIO 250 W | UNID
CP9032 | CABO CI5030 | M
CP9033 | ADEQUAÇÃO ELETRICA DIVISORIAS | VB
CP9034 | INSTALAÇÃO DE TUBULAÇÃO DE RADIO / TV | VB
CP9035 | ADEQUACAO ELETRICA DIVISORIAS | VB
CP9036 | CANALETAS DE PASSAGEM P/ DIVISORIAS | VB
CP9037 | CABO DE LOGICA | VB
CP9038 | TROCA DE TOMADAS + DISJUNTOR | VB
CP9039 | INSTALAÇÃO DE PADRÃO TRIFASICO 220 V | UN
CP9040 | PASSAGEM DE CABOS TROCA PADRÃO | VB
CP9041 | REDE ELETRICA P/ POSTE EMBLEMA URBANO | M
CP9042 | LUMINARIAS E SANCAS | VB
CP9043 | REMANEJAMENTO DE LUMINARIAS | VB
CP9044 | PONTO DE LOGICA IMPRESSORA | VB
CP9045 | CONDUTORES 3 x 6,00mm² | PÇ
CP9046 | PLACA CEGA DE BAQUELITE 2 x 4 | UN
CP9047 | PARAFUSO CABEÇA REDONDA, ROSCA SOBERBA, 4,2x32mm COM BUCHA S6 | CJ
CP9048 | PAINEL DE DISTRIBUIÇÃO DE CIRCUITOS ( QDC ) 1000x500x200 | CJ
CP9049 | CAIXA ESTAMPADA 2X4 ANTI CHAMA TIGRE AMARELHA PARA DRYWALL | PÇ
CP9050 | TOMADA PIAL PLUS | UNID
CP9051 | CONECTORES DE ALUMINIO - Ø3/4" COR CINZA, LINHA POLI WETZEL | UN
CP9052 | CONECTORES DE ALUMINIO - Ø 1" COR CINZA, LINHA POLI WETZEL | UN
CP9053 | BUCHA DE REDUÇÃO Ø 1" PARA Ø 3/4" WETZEL | UN
CP9054 | CABO PIRELLI FLEXIVEL 2,5mm² PIRASTIC ANTIFLAN | M
CP9055 | CABO PIRELLI FLEXIVEL - 4,0mm² PIRASTIC ANTIFLAN | M
CP9056 | CABO PIRELLI FLEXIVEL - 6,0mm² PIRASTIC ANTIFLAN | M
CP9057 | CABO PIRELLI FLEXIVEL -10,0mm² PIRASTIC ANTIFLAN | M
CP9058 | CABO FLEXIVEL PIRELLI C/ 1 CONDUTOR #1 x 35,0mm² SINTENAX FLEX ANTIFLAN | M
CP9059 | CABO FLEXIVEL PIRELLI C/ 1 CONDUTOR #1 x 35,0mm² SINTENAX FLEX ANTIFLAN | M
CP9060 | PRENSA CABOS DE ALUMINIO C/ BUCHA CÔNICA E ARR.-WETZEL | UN
CP9061 | LUMINARIA DE SOBREPOR EM POLICABORNATO, COR CINZA, REFLETOR EM CHAPA DE AÇO TRATADA E DIFUSOR EM POLICABORNATO TRANSPARENTE. PARA 2 LAMPADAS FLUORECENTES DE 32W REF. LPT 18 DA ITAIM | UN
CP9062 | SOQUETE P/ LAMPADA FLUORECENTE COM NUCLEO MOVEL E ROTOR BJB | UN
CP9063 | LÂMPADA FLUORECENTE 32W, BRANCA SUPER 84 COR 21 | UN
CP9064 | REATOR ELETRONICO FP MINIMO 0,97, 60HZ - P/ 2 x 32W | UN
CP9065 | TERMINAL AEREO Ø 3/8" x 250mm REF. TEL 044 - TERMOTÉCNICA | UN
CP9066 | PRESILHA EM LATÃO REF. TEL 744 TERMOTÉCNICA | UN
CP9067 | FIXADOR T. OMEGA, REF. TEL 733 TERMOTÉCNICA | UN
CP9068 | CONECTOR DE PRESSÃO REF. TEL 5015 - TERMOTÉCNICA | UN
CP9069 | BARRA CHATA DE ALUMINIO C/ 3M REF. TEL 771 - TERMOTÉCNICA | UN
CP9070 | TERMINAL DE COMPRESSÃO REF. TEL 5135 - TERMOTÉCNICA | UN
CP9071 | CONECTOR REFORÇADO EM BRONZE REF. TEL 580 - TERMOTÉCNICA | UN
CP9072 | CONECTOR PARA MEDIÇÃO REF. TEL 560 - TERMOTÉCNICA | UN
CP9073 | CAIXA DE INSPEÇÃO TIPO SOLO, EM PVC COM TAMPA DE FERRO FUNDIDO, REF. TEL 550 - TERMOTÉCNICA | UN
CP9074 | SOLDA EXOTÉRMICA MOLDE CDH-5050-3 | CJ
CP9075 | SOLDA EXOTÉRMICA MOLDE HCL -5/8.50-5 | CJ
CP9076 | SOLDA EXOTÉRMICA MOLDE SCI-50-3 | CJ
CP9077 | CONECTOR MINI-GAR EM BRONZE ESTANHADO REF. TEL 583 | UN
CP9078 | PARAF. ROSCA MECÂNICA TEL 5320 C/ 02 PORCAS REF. 5315 | UN
CP9079 | PARA RAIOS FRANKLIN, 4 PONTAS, ROSCA 3/4" EST., LATÃO CROMADO, H=250mm, REF. : TEL 010 DA TERMOTÉCNICA | UN
CP9080 | BASE DE ALUMINIO PARA MASTRO Ø 1 1/2", REF. : TEL 065 DA TERMOTÉCNICA | PÇ
CP9081 | CONJUNTO DE ESTAI COM CABO DE AÇO, Ø 1 1/2", REF. 401 DA TERMOTÉCNICA | CJ
CP9082 | CAIXA DE EQUALIZAÇÃO DE AÇO SOBREPOR COM 09 TERMINAIS, 38 x 32cm, REF. : TEL 903 DA TERMOTÉCNICA | PÇ
CP9083 | SUBSTITUIÇÃO DE LUMINARIAS EM MUROS | UND
CP9084 | INSTALACOES DE 5 CHUVEIROS | VB
CP9085 | INSTALACOES ELETRICAS | VB
CP9086 | INST. ELETRICAS PARA TOMADA E ILUMINACAO | VB
CP9087 | IINSTALACOES ELETRICAS | VB
CP9088 | INSTALACOES ELETRICAS | VB
CP9089 | SUPORTE TOMADA PIAL PLUS | PÇ
CP9090 | INTERLIGACAO INTERNET EXTERNA FORA REDE CVRD - | VB
CP9091 | TOMADA PARA TV EM CAIXA 4 X 4 PIAL PLUS | UN
CP9092 | CABO DE ACO | M
CP9093 | MODULO PIAL PLUS CEGO | PÇ
CP9094 | PONTO DE FORCA | PT
CP9095 | PONTO DE LUZ | PT
CP9096 | PONTO DE TOMADA | PT
CP9097 | PONTO TELEFONE | PT
CP9098 | TERMOSTATO COM RELE PARA AUTOMACAO | UNID
CP9099 | TALA PARA ELETROCALHA | UN
CP9100 | CURVA HORIZONTAL 90º P/ ELETRO CALHA | PÇ
CP9101 | TE VERTICAL DESCIDA LATERAL 100 X 100 | PÇ
CP9102 | TAMPA PARA ELETROCALHA | PÇ
CP9103 | FLANGE REF. 139-22-F-MOPA | PÇ
CP9104 | TERMINAL DE FECHAMENTO MOPA REF 139-21 -F | PÇ
CP9105 | SAIDA HORIZONTAL PERFILADO REF 139.10 | PÇ
CP9106 | SAIDA HORIZONTAL P/ ELETRODUTO 3/4" REF. 139-09-3/4 | PÇ
CP9107 | SAIDA HORIZONTAL P/ ELETRODUTO 1" REF 139.09.1 | PÇ
CP9108 | JUNCAO INTERNA I P/ PERFILADO REF 114.15 | PÇ
CP9109 | SAIDA FINAL PARA ELETRODUTO 3/ 4" REF. 114.28 | PÇ
CP9110 | GANCHO CURTO PARA PERFILADO REF. 114.34 | PÇ
CP9111 | GANCHO LONGO PARA LUMINARIA REF. 114.38 | PÇ
CP9112 | CAIXA TOMADA REDONDA P/ PERFIL ADO REF. 114.86 | PÇ
CP9113 | MAO FRANCESA SIMPLES A = 300 M M REF. 113-03-0300-F-MOPA | PÇ
CP9114 | ABRACADEIRA TIPO CUNHA D 3/4" | PÇ
CP9115 | ABRACADEIRA TIPO CUNHA 1" | PÇ
CP9116 | PARAFUSO CABECA LENTINHA 1/4" X 1/2" | PÇ
CP9117 | ARRUELA LISA 1/4" | PÇ
CP9118 | PORCA SEXTAVADA 1/4" | PÇ
CP9119 | PORCA LOSANGULAR 1/4" | PÇ
CP9120 | PARAFUSO CABECA REDONDA ROSCA SOBERBA 4,8 X 45 MM | PÇ
CP9121 | PARAFUSO CABECA SEXTAVADA ROSC A SOBERBA 5/16 X 2" | PÇ
CP9122 | BUCHA S12 | PÇ
CP9123 | ELETRODUTO FG LEVE 3/4" | PÇ
CP9124 | ELETRODUTO FG LEVE 1" | PÇ
CP9125 | ELETRODUTO FG LEVE DE 4" | PÇ
CP9126 | INTERRUPTOR BIPOLAR REF 6120 0 5 LINHA PIAL PLUS BRANCA | PÇ
CP9127 | TOMADA UNIVERSAL + TERRA REF 6150 24 LINHA PIAL PLUS BRANCA | PÇ
CP9128 | PLUG REF 6507 06 + REF 6506 65 LINHA PIAL PLUS BRANCA | PÇ
CP9129 | PLACA 1 POSTO REF 6185 05 LINH A PIAL PLUS BRANCA | PÇ
CP9130 | PLCA 2 POSTOS REF 6185 02 LINH A PIAL PLUS BRANCA | PÇ
CP9131 | PLACA 3 POSTOS REF 6185 03 LIN HA PIAL PLUS BRANCA | PÇ
CP9132 | PLACA 1 + 1 POSTO REF 6185 11 PIAL PLUS BRANCA | PÇ
CP9133 | PLACA 2 + 2 POSTOS REF. 6185 1 2 LINHA PIAL PLUS BRANCA | PÇ
CP9134 | PLACA 3 + 3 POSTOS REF. 6185 1 6 LINHA PIAL PLUS BRANCA | PÇ
CP9135 | SUPORTE REF 6121 22 LINHA PIAL PLUS BRANCA | PÇ
CP9136 | SUPORTE REF 6121 24 LINHA PIAL PLUS BRANCA | PÇ
CP9137 | CABO DE COBRE ISOLAMENTO 1 KV SINTENAX 10,00 MM2 | M
CP9138 | CABO DE COBRE ISOLAMENTO 1KV SINTENAX 16 MM2 | ML
CP9139 | CABO DE COBRE ISOLAMENTO 1KV SINTENAX 35 MM2 | ML
CP9140 | CABO DE COBRE ISOLAMENTO 1KV SINTENAX # 95,0 MM2 | ML
CP9141 | CABO ISOLAMENTO 1KV SINTENAX # 240,0 MM2 | ML
CP9142 | CABO ALUMINIO 35 MM NÚ | ML
CP9143 | CABO DE COBRE NU # 50,0MM2 | ML
CP9144 | QDC , C/ BARRAMENTO P/ 60 DISJ ( 1200 X 800 X 350 DE SOBREPOR | PÇ
CP9145 | DISJUNTOR TRIPOLAR 100 A , ICC 25KA, 220 VCA CURVA C 5S X 639 | PÇ
CP9146 | INTERRUPTOR DIFERENCIAL BIPO LAR 25 A -30MA SIEMENS | PÇ
CP9147 | PROTETOR CONTRA SURTO MODELO VCL275V-24 KA CLAMPER | PÇ
CP9148 | QDE C/ BARRAMENTO P/ 60 DISJUN TORES ( 1200 X 800 X 350) | PÇ
CP9149 | DISJUNTOR TRIPOLAR 200A, ICC 2 5 KA 220VCA, SIEMENS FDX | PÇ
CP9150 | QGBT - P/ 60 DISJUNTORES ( 1700 X 800 X 400) | PÇ
CP9151 | DISJUNTOR TRIPOLAR 600A , ICC 65KA, 220VCA, LXD63B600 | PÇ
CP9152 | FITA ISOLANTE ALTA FUSAO | PÇ
CP9153 | ESPELHO PARA CONDULETE 3/4" PARA TOMADA REDONDA | PÇ
CP9154 | ABRACADEIRA PLASTICA CEMAR C= 15 CM - PCTE C/ 100 | UNID
CP9155 | ABRACADEIRA PLASTICA CEMAR C = 30 CM PCTE COM 100 | UNID
CP9156 | CONDULETE METALICO MULTIPLO 3/4" , UNIDUT MULTIPLO S/ ROSC | PÇ
CP9157 | CONDULETE METALICO MULTIPLO 1" UNIDUT MULTIPLO S/ ROSCA | PÇ
CP9158 | LAMPADA FLURESCENTE 16 W SUPER 85 PHILIPS | PÇ
CP9159 | LAMPADA FLUORESCENTE 32 W SUPER 85 PHILIPS | PÇ
CP9160 | REATOR ELETRONICO AF 2 X 16 W 220V, PHILIPS P/ LAMP. FLUORES | PÇ
CP9161 | LUMINARIA TIPO BLOCO AUTONOMO PIAL , 2 LAMPADAS 8 W/127V | PÇ
CP9162 | LUMINARIA 4 X 16 W LUMINCENTER REFL. ALETAS, REF. CAA01-E416 | UNID
CP9163 | LUMINARIA 2 X 32 W LUMINCENTER REFLETOR - REF. CAN01-S232 | PÇ
CP9164 | CABO PP 3 X #1,50 MM2 | ML
CP9165 | CONJ. MEDICAO, PADRAO CEMIG 60 0A, CX CM9 + CM4 + DISJ. 600 A | UNID
CP9166 | CANTONEIRA ATERRAMENTO PADRAO CEMIG | PÇ
CP9167 | TERMINAL AEREO H=250 MMX3/8" REF. TEL 044- TERMOTECNICA | PÇ
CP9168 | PRESILHA PARA CABO FURO 5 MM- REF TEL 744-TERMOTECNICA | PÇ
CP9169 | PRESILHA PARA CABO FURO 8 MM REF TEL 745 TERMOTECNICA | PÇ
CP9170 | CAIXA INSPECAO TIPO SOLO REF T EL 535 TERMOTECNICA | PÇ
CP9171 | CAIXA DE EQUALIZACAO REF TEL 900 TERMOTECNICA | PÇ
CP9172 | HASTE FIXAÇÃO | PÇ
CP9173 | CONECTOR BRONZE REF TEL 580 | PÇ
CP9174 | MOLDE CABO PASSANTE DERIVACAO EM T CDH 35.35 | PÇ
CP9175 | CARTUCHO 32 | PÇ
CP9176 | ALICATE Z 200 | PÇ
CP9177 | CARTUCHO 115 | PÇ
CP9178 | ALICATE Z 201 | PÇ
CP9179 | MOLDE CABO PASSANTE REF. HCL 5/8 .35 | PÇ
CP9180 | MOLDE CABO PASSANTE EM X XSH 35.35 | PÇ
CP9181 | CARTUCHO 90 | PÇ
CP9182 | ELETROCALHA PAERFURADA REF 133-200/100 - F MOPA | UN
CP9183 | CAIXA ALUMINIO FUNDIDO 4 X 4 | PÇ
CP9184 | PATCH PANEL 24 PORTAS FURUKAWA | PÇ
CP9185 | TE HORIZONTAL 90 PERFURADA 100 X 100 | UNID
CP9186 | CURVA DE INVERSAO PERFURADA 100 X 100 | PÇ
CP9187 | ELETROCALHA PERFURADA 100 X 10 0 X 3000 | PÇ
CP9188 | CRUZETA HORIZONTAL 90 PERFURAD 200 X 100 | UNID
CP9189 | TERMINAL DE FECHAMENTO 100 X 100 | UNID
CP9190 | TE HORIZONTAL 90 PERFURADO 200 X 100 | UNID
CP9191 | CURVA DE INVERSAO PERFURADA 200 X 100 | UNID
CP9192 | CURVA VERTICAL INTERNA 90 PERFURADA 200 X 100 | UNID
CP9193 | DESNIVEL PERFURADO 400 X 100 | UNID
CP9194 | CURVA HORIZONTAL 90 PERFURADA 400 X 100 | UNID
CP9195 | TE HORIZONTAL 90 PERFURADO 400 X 100 | UNID
CP9196 | CRUZETA HORIZONTAL 90 PERFURAD 400 X 100 | UNID
CP9197 | CURVA DE INVERSAO PERFURADA 400 X 100 | UNID
CP9198 | TAMPA P/ CURVA DE INVERSAO 400 X 100 | UNID
CP9199 | CURVA VERTICAL 90 PERFURADA 400 X 100 | UNID
CP9200 | TAMPA P/ CURVA VERTICAL INTERN 400 X 100 | UNID
CP9201 | REDUCAO CONCENTRICA PERFURADA 400 X 200 X 100 | UNID
CP9202 | REDUCAO CONCENTRICA PERFURADA 200 X 100 X 100 | UNID
CP9203 | SUPORTE VERTICAL 100 X 100 | UNID
CP9204 | SUPORTE VERTICAL 200 X 100 | UNID
CP9205 | CABO PP 3 X 4 MM | M
CP9206 | TAMPA FF 300 MM C/ GAR C. MAX 100 KG | UNID
CP9207 | CAIXA 4 X 4 PVC | UNID
CP9208 | CURVA 90 PVC RIGIDO 3/4" | UNID
CP9209 | CAIXA 4 X 4 PVC - DRY WALL | UNID
CP9210 | CAIXA 2 X 4 PVC - DRY WALL | UNID
CP9211 | CURVA HORIZONTAL P/ ELETRODUTO 200 X 100 | UNID
CP9212 | TALA GALVANIZADA 4 FUROS | UNID
CP9213 | TUBO FLEXIVEL SEALTUBO 1" | M
CP9214 | TUBO FLEXIVEL SEALTUBO 1 1/4" | M
CP9215 | TUBO FLEXIVEL SEALTUBO 2 1/2" | M
CP9216 | CURVA PVC RIGIDO 1" | UNID
CP9217 | CURVA DE PVC RIGIDO 1 1/4" | UNID
CP9218 | CURVA DE PVC RIGIDO 2" | UNID
CP9219 | LUVA DE PVC RIGIDO 1" | UNID
CP9220 | LUVA DE PVC RIGIDO 1 1/4" | UNID
CP9221 | LUVA DE PVC RIGIDO 2" | UNID
CP9222 | ABRACADEIRA DE CUNHA 1 1/4" | UNID
CP9223 | ABRACADEIRA DE CUNHA 2" | UNID
CP9224 | BUCHA DE ALUMINIO 1 1/4" | UNID
CP9225 | BUCHA DE ALUMINIO 1" | UNID
CP9226 | BUCHA DE ALUMINIO 2" | UNID
CP9227 | ARRUELA DE ALUMINIO 1" | UNID
CP9228 | ARRUELA DE ALUMINIO 1 1/4" | UNID
CP9229 | ARRUELA DE ALUMINIO 2" | UNID
CP9230 | PARAFUSO CABEÇA SEXT. ROSCA SOBERBA S-10 | UNID
CP9231 | PERFILADO 38 X 19 X 6000 | UNID
CP9232 | CAIXA 4 X 4C/ ANEL DE ACAB. E REGUL. PISO | UNID
CP9233 | ELETRODUTO FLEXIVEL 1" | M
CP9234 | CAIXA 2 X 4 PVC | UNID
CP9235 | BUCHA S-10 | UNID
CP9236 | ELETRODUTO FLEXIVEL 3/4" | M
CP9237 | ELETRODUTO PVC RIGIDO 3/4" | UNID
CP9238 | ELETRODUTO PCV RIGIDO 1" | UNID
CP9239 | CABO NAMBEI FLEX 150 MM2 - 1KV | M
CP9240 | CANALETA PVC TIPO DLP PIAL 130 X 50 MM | M
CP9241 | ELETROCALHA GALVANIZADA COM TAMPA 100 X 50 MM | M
CP9242 | ELETROCALHA GALVANIZADA COM TAMPA 150 X 50 MM | M
CP9243 | ELETROCALHA GALVANIZADA COM TAMPA 200 X 100 MM | M
CP9244 | QUADRO ELETRICO SOBREPOR C/ BARRAMENTO 32 CIRCUITOS | PÇ
CP9245 | QUADRO ELETRICO SOBREPOR COM BARRAMENTO 7 CIRCUITOS | PÇ
CP9246 | NO BREIK COM ESTABILIZADOR TRIFASICO 220/127V- 20KVA | PÇ
CP9247 | TOMADA 2P + T E UNIVERSAL 15A 250V | PÇ
CP9248 | TOMADA 3P + T 220 V 25 A | PÇ
CP9249 | TOMADA 2P + T 220V 25 A PIAL PLUS | PÇ
CP9250 | CABO DE COBRE NU 16 MM2 | M
CP9251 | CAIXA DE INSPECAO PVC REF TEL 550 TERMOTECNICA | PÇ
CP9252 | CABO DE ACO 5/16" - HS UTILIZA DO P/ GAIOLA DE FARADAY | M
CP9253 | PAINEL CENTRAL DE ALARME 110V -CA BASE FUSIVEL, BORNES, P/ 3 | UN
CP9254 | REMOCAO INSTALACOES ELETRICAS E CABEAMENTO ESTACOES TRABALHO | UNID
CP9255 | INSTALACAO PACH CORD REAPROVEI TADO | UNID
CP9256 | POSTE, INCLUSIVE LUMINARIAS, LAMPADAS E LIGACAO | UN
CP9257 | LUMINARIA ITAIM EMBUTIR ITA FO CO ORIENTAVEL PAR 30 BRANCA | UNID
CP9258 | KANAFLEX 110 MM | ML
CP9259 | BARRAMENTO ELETRICO 300 A | UNID
CP9260 | CABO SINTENAX 240 MM | ML
CP9261 | CABO SINTENAX 120 MM 1KV | ML
CP9262 | HOLOFOTES EXTERNOS | VB
CP9263 | CABOS REDE SUBETERRANEA | VB
CP9264 | ELETRODUTO FLEXIVEL CORRUGADO DE 100 MM | ML
CP9265 | CABO TETRAPOLAR 4 X 10 MM, SIN TENAX ISOLACAO 1000V | ML
CP9266 | CAIXA DE PASSAGEM CONCRETO 80 X 80 X 80 | UNID
CP9267 | CAIXA PASSAGEM 60 X 60 X 80 | UNID
CP9268 | GRAMPO P/ LIGACAO DE CABO ATER RAMENTO | UNID
CP9269 | ABRACADEIRA OMEGA DE 1" | UNID
CP9270 | QUADRO COMANDO AUTOMATIZADO | PÇ
CP9271 | LUMINARIA PENDENTE BLUMENOX PDA9007 PSICODELICO DN 500 MM | UNID
CP9272 | OBRAS CIVIS INSTALACOES | VB
CP9273 | INSTALACAO SISTEMA SOM | VB
CP9274 | UNIDUT CONICO 4" | UNID
CP9275 | SEAL TUBE 3/4 | ML
CP9276 | CAIXA INSTALACAO ELETRICA N- 330 PT5 ( 1200 X 1200 X H) | UNID
CP9277 | BASE PARA ARMARIO ELETRICO CCM ,QGBT | UNID
CP9278 | CALANDRAGEM TUBO DE 1" | UNID
CP9279 | CALANDRAGEM TUDO DE 2" | UNID
CP9280 | FITA ALERTA DE ENERGIA | ML
CP9281 | CABO SINTENAX 25 MM2 | ML
CP9282 | CABO SINTENAX 50 MM2 | ML
CP9283 | REGUA DE TOMADA | UNID
CP9284 | PONTO ELETRICO AR CONDICIONADO | PT
CP9285 | LAMPADA AR 70 50 W 12V 24 GRAU S | UNID
CP9286 | TRANSFORMADOR PARA LAMPADA DICROICA 50W 12V X 127V | UNID
CP9287 | LAMPADA VAPOR METALICO OVOIDE DE 150W | UNID
CP9288 | REATOR VAPOR METALICO 150W | UNID
CP9289 | INSTALAÇÕES ELÉTRICAS | VB
CP9290 | INSTALAÇÃO ELÉTRICA | VB
CP9291 | INSTALACOES ELETRICAS | VB
CP9292 | Fornecimento e instalação de caixa de volume de ar variável, mod. TVJ-EASY, Tam. 600x300mm, fabricação trox ou equivalente | UN
CP9293 | Fornecimento e instalação de registro de vazão mod. JN-B, Tam. 600mmx345mm, fabricação trox ou equivalente | UN
CP9294 | Fornecimento e instalação de micro ventilador axial, pressão 10 mmca, vazão 400 m3/h, ref. Mod. Maxx 150, fabricação SICTELL ou equivalente. | UN
CP9295 | Fornecimento e instalação de micro ventilador axial, pressão 10 mmca, vazão 486 m3/h, ref. Mod. Maxx 150, fabricação SICTELL ou equivalente. | UN
CP9296 | Switch 8 portas PoE 10/100 RJ-45 com detecção automática (10BASE-T tipo IEEE 802.3, 100BASE-TX tipo IEEE 802.3u, PoE IEEE 802.3af), Tipo de mídia: Auto-MDIX, Duplex: half ou full 2 portas de dupla característica, cada porta pode ser usada como uma porta 10/100/1000 RJ-45 (10Base-T tipo IEEE 802.3 uma 100Base-TX tipo IEEE 802.3u uma 1000Base-T Gigabit Ethernet tipo IEEE.802.3ab): ou um slot SFP (para uso com transceptores SFP) 1 porta de console serial RJ-45. REF: HP 2615-8-PoE (J9565A) HP ou FDS808p Planet. | UN
CP9297 | NVR MONITORAMENTO EM TEMPO REAL E GRAVAÇÃO | UN
CP9298 | Câmera LG-LNV5100. Image Sensor 6.08mm (1/3 Type) CMOS. Lens 2.8-10mm F1.2. Resolution Up to 1280 x 1024. Day / Night ICR (Auto / Day / Night). Ethernet RJ-45 10/100 BASE-T. | UN
CP9299 | FORNECIMENTO E INSTALAÇÃO DE ALARME DE EMERGENCIA | UN
CP9300 | Curva 90º para duto de piso de aço galvanizado 25x70, com tampa, fornecido com acessórios de fixação, emendas presilhas. Ref: Mopa ou Equivamente. | UN
CP9301 | Cabo multilan 25 pares, categoria 5, instalado em patch panel em racks de telecomunicações das salas tecnicas, testados e certificados conforme indicado em projeto, acessórios de fixação e organização de cabos, etiquetas de identificação e tags, etc. Ref: Furukawa ou Equivalente | UN
CP9787 | Eletrocalha perfurada 50x50mm, em chapa de aço galvanizada com dobra de reforço, sem tampa de fechamento, comprimento 3 metros, fornecida com acessórios de fixação a cada 1,5m, conexões e saídas para eletrodutos e perfilados, na dimensão: Ref: Mopa Eletrofort ou equivalente. | UN
CP9788 | CABO DE COBRE NÚ DE 35 MM TEL 5735 | ML
CP9789 | CONECTOR ATERRINSERT E PINO M12 TEL 656 E TEL 630 | UNID
CP9790 | CAIXA DE EQUALIZACAO REF TEL 902 TERMOTECNICA | UNID
CP9791 | CURVA P/ ELETROCALHA 100 X 75 MM PERFURADA | UN
CP9792 | CURVA PARA ELETROCALHA 50 X 50 PERFURADA MOPA ELETROFORT | UN
CP9793 | CURVA 45º PARA ELETROCALHA 200 X 75 MM PERFURADA MOPA | UN
CP9794 | LUMINARIA CIRCULAR EMBUTIR FOCO ORBITAL360º ITAIM NETURNO | UN
CP9795 | LUMINARIA PENDENTE 2 X 14 W ITAIM 3433P | UNID
CP9796 | CAIXA TOMADA DLP EVOLUTIVA CO DUAS RJ45 | UN
CP9797 | CAIXA DE CONSOLIDAÇÃO PONTOS MULTIMIDEA 12 TERMINASI RJ45 | UN
CP9798 | CABO DE AUDIO E VIDEO HDMI BLINDADO REF. DISCABOS | ML
CP9799 | CABO DE VIDEO DVI BLINDADO DIS CABOS | ML
CP9800 | PONTO DE CONEXAO WIRELESS FURUKAWA | UN
CP9801 | PONTO DE CONEXAO PARA CAMERA DE CFTV FURUKAWA | UN
CP9802 | UNIDUT EMENDA DIAMETRO DE 1" | UNID
CP9803 | TESTE / LAUDO SPDA | VB
CP9804 | REMOCAO SISTEMA SPDA | VB
CP9805 | ADEQUAÇÃO INSTALAÇÕES ELETRICA S DEPOSITO CF5 | VB
CP9806 | CONSUMO DE ENERGIA ELETRICA | MES
CP9807 | CABO FIBRA OTICA INDOOR / OUTDOOR MULTIMODO 62,5 MICRONS 6 PARES PREDIO 23 E 6 PARES PREDIO 23 | ML
CP9808 | CABO UNIPOLAR 1 KV - 70 MM 2 | M
CP9809 | AUXILIAR ELETRICISTA | HE
CP9810 | ASSENTAMENTO CAIXA PVC4 X 4 PARA TOMADAS E DADOS | UNID
CP9811 | ADAPTADOR P/ CONDULETE 3/4" REF. PAL-15 WETZEL | UNID
CP9812 | ADAPTADOR PARA CONDULETE 1" REF. RAL -15 WETZEL | UNID
CP9813 | VERGALHAO ROSCA TOTAL D3/8" X6000 | UN
CP9814 | CHUMBADOR TIPO CBA 1/4" CARGA 527 KGF | UNID
CP9815 | TOMADA TETRAPOLAR SOBREPOR IP67 16A | UNID
CP9816 | TOMADA TETRAPOLAR SOBREPOR IP67 63A | UNID
CP9817 | CABO 4 X 2,5 MM2 - 1 KV | M
CP9818 | CABO TETRAPOLAR 4 X 6,0 MM2 ISOLAMENTO 1 KV | M
CP9819 | CABO TETRAPOLAR 4 X 16 MM2 ISOLAMENTO 1 KV | M
CP9820 | DISPOSITIVO DR TETRAPOLAR 125 A /30MCA | UNID
CP9821 | DISPOSITIVO DR BIPOLAR 25A/30MA | UNID
CP9822 | DIPOSITIVO DR TETRAPOLAR 25A/30MA | UNID
CP9823 | DISPOSITIVO DR TETRAPOLAR 63A/30MA | UNID
CP9824 | DISPOSITIVO DR TETRAPOLAR 40A/30MA | UNID
CP9825 | FORNECIMENTO E INSTALACAO INTERFOEN COM CAMERA | UNID
CP9826 | READEQUAÇÃO ILUMINAÇÃO EXIS TENTE | VB
CP9827 | TERMINAL DE COMPRESSAO 50 MM2 TERMOTECNICA TEL 5150 | UNID
CP9828 | INSTALACOES ELETRICAS VESTIARIO QUADRA | VB
CP9829 | INSTALACOES ELETRICAS ACOMPA NHAMENTO ESCOLAR | VB
CP9830 | INSTALACOES LUMINOTECNICO ACOMPANHAMENTO ESCOLAR | VB
CP9831 | INSTALAÇÕES CABEAMENTO ESTRU TURADO INFRA ACOMP. ESCOLAR | VB
CP9832 | INSTALACOES ELETRICAS ESPACO CRIANÇA | VB
CP9833 | INSTALAÇÕES LUMINOTECNICO ESPAÇO CRIANÇA | VB
CP9834 | INSTALAÇÕES CABEAMENTO ESTRUTURADO ESP CRIANÇA | VB
CP9835 | INSTALACOES ELETRICAS ISPNE | VB
CP9836 | INSTALACOES LUMINOTECNICO ISPNE | VB
CP9837 | INSTALACOES ELETRICAS PARQUE INFANTIL | VB
CP9838 | INSTALACOES LUMINOTECNICO PARQUE INFANTIL | VB
CP9839 | REMOCAO LUMINARIAS , GRELHAS VENTILAÇÃO , ISOLAMENTOS | VB
CP9840 | REMOCAO LUMINARIAS , GRELHAS 2º PVTO | VB
CP9841 | CAIXA DE SOM | UNID
CP9842 | GAIOLA PARA PROJETOR | UNID
CP9843 | INTERFONE COM VIDEO PORTEIRO | VB
CP9844 | LUMINÁRIA DE SOBREPOR PARA 2 LÂMPADAS DE 28W. CORPO E REFLETOR EM CHAPA DE AÇO TRATADA COM ACABAMENTO EM PINTURA ELETROSTÁTICA EPÓXI-PÓ NA COR BRANCA. ALOJAMENTO DO REATOR NA CABECEIRA. EQUIPADA COM PORTALÂMPADA ANTIVIBRATÓRIO EM POLICARBONATO, COM TRAVA DE SEGURANÇA E PROTEÇÃO CONTRA AQUECIMENTO NOS CONTATOS. | UNID
CP9845 | LAMPADAS DE LED PARA LUMINARI A 2 X 32 | UNID
CP9846 | Adaptação de alturas em caixas de aterramento com diâmetro de 300mm (espaço das mesas), adaptando no nível do novo piso | UNID
CP9847 | Adaptação de alturas em caixas de alvenaria 65 x 65cm (espaço das mesas), adaptando no nível do novo piso | UNID
CP9848 | FITA DE LED | ML
CP9849 | INSTALAÇÕES ELETRICAS | M²
CP9850 | FORNECIMENTO E INSTALACAO DE CAMERAS E DVR | VB
CP9851 | COMPLETAÇÃO ILUMINAÇÃO | VB
CP9852 | INSTALAÇÃO DE PONTOS ELÉTRICOS | UNID
CP9853 | Fornecimento de material e mão-de-obra geral para confecção de infraestrutura elétrica HALL ELEVADORES E ACESSO VEICULOS | VB
CP9854 | INSTALAÇOES ELETRICAS ALA A TERREO | VB
CP9855 | Infraestrutura seca sistema CFTV e circuito de segurança ALA B TERCEIRO ANDAR | VB
CP9856 | CAIXA EM ALUMINIO 20X20X10CM, SOBREPOR | PÇ
CP9857 | CIRCUITO ELÉTRICO MONOFÁSICO DE 20A PARA TOMADA ELETRICA | UN
CP9858 | CIRCUITO ELÉTRICO MONOFASICO DE 20A PARA TOMADA ELETRICA (CIRCUITO 01) | CJ
CP9859 | CIRCUITO ELETRICO BIFASICO DE 25A PARA ALIMENTACAO DE CONDICIONADORES DE AR LANÇADOS EM ELETRODUTO GALVANIZADO 1". | UN
CP9860 | CIRCUITO ELETRICO MONOFASICO DE 10A PARA ALIMENTACAO DA ILUMINICAO DE EMERGENCIA | UN
CP9861 | INSTALAÇÕES ELETRICAS ADE QUAÇÕES OFICINA E ESCRITORIO | VB
CP9862 | CAIXA ZC PADRAO ELETRICA | UNID
CP9863 | CENTRAL CFTV | VB
CP9864 | PAINEL DE LED 30 X 30 | UNID
CP9865 | INFRA E CABEAMENTO PTO ELE TRICO 127 SALA APOIO LOGISTICO | UNID
CP9866 | READEQUACAO LUMINARIAS SETOR COMPRAS | VB
CP9867 | CONECTORIZAÇÃO DO KIT HDMI, VGA E AUDIO | UNID
CP9868 | CABO UTP CATEGORIA 6 | ML
CP9869 | SEPTO DIVISOR DE ELETROCALHA 100MM PARA TODA EXTENÇÃO DAS ELETROCALHAS INSTALADAS | M
CP9870 | CIRTUITO ALIMENTADOR EM CABO FLEXÍVEL 3X25MM² PRETO (FASE), 1X25MM² AZUL (NEUTRO), 1X25MM² VERDE (TERRA) | ML
CP9871 | ARMARIO PARA TRAFO | PÇ
CP9872 | ARMARIO PARA TRAFO DIMENSOES CONFORME TRANSFORMADOR | VB
CP9873 | TERMINAL CABO DE COBRE 6,0 MM2 | PÇ
CP9874 | TERMINAL PARA CABO DE COBRE 25,0 MM2 | PÇ
CP9875 | TERMINAL PARA CABO DE COBRE 35,0 MM2 | PÇ
CP9876 | TERMINAL PARA CABO DE COBRE 50,0 MM2 | PÇ
CP9877 | TERMINAL PARA CABO DE COBRE 70,0 MM2 | PÇ
CP9878 | TERMINAL PARA CABO DE COBRE 95,0 MM2 | PÇ
CP9879 | TERMINAL PARA CABO DE COBRE 120,0 MM2 | PÇ
CP9880 | TERMINAL PARA CABO DE COBRE 150,0 MM2 | PÇ
CP9881 | CONECTOR PARA CABO DE COBRE SEÇÃO 2,5 MM2 | PÇ
CP9882 | CONECTOR PARA CABO DE COBRE SEÇÃO 4,0 MM2 | PÇ
CP9883 | CONECTOR PARA CABO DE COBRE SEÇÃO 6,0 MM2 | PÇ
CP9884 | CONECTOR PARA CABO DE COBRE SEÇÃO 10,0 MM2 | PÇ
CP9885 | CONECTOR PARA CABO DE COBRE SEÇÃO 25,0 MM2 | PÇ
CP9886 | CONECTOR PARA CABO DE COBRE SEÇÃO 35,0 MM2 | PÇ
CP9887 | CONECTOR PARA CABO DE COBRE SEÇÃO 50,0 MM2 | PÇ
CP9888 | CONECTOR PARA CABO DE COBRE SEÇÃO 120,0 MM2 | PÇ
CP9889 | CONECTOR PARA CABO DE COBRE SEÇÃO 150,0 MM2 | PÇ
CP9890 | REMOCAO CABOS | ML
CP9891 | Infraestrutura e adequações elétricas para receber plataforma elevatória entre passarela e Sede Social | VB
CP9892 | Infraestrutura e adequações elétricas para receber plataforma elevatória entre piscina olímpica e arquibancada | VB
CP9893 | Infraestrutura e adequações elétricas para receber plataforma elevatória no foyer da Arena | VB
CP9894 | Infraestrutura e adequações elétricas para receber plataforma elevatória ao lado da escada do piso 7 CT | VB
CP9895 | Infraestrutura e adequações elétricas para receber plataforma elevatória no Espaço da Criança | VB
CP9896 | Pressostato marca TELEMECANIQUE, modelo XML B010 A2S11, com escala de 10 a 145 PSI. | UNID
CP9897 | Bateria automotiva 12V 90Ah | UNID
CP9898 | CERTADRIVE 30W 0.4A 80V 230V – REF: CDRIV30W0,4A | UNID
CP9899 | CERTADRIVE 15W 0.4A 36V 230V – REF: CDRIV15W0,4A | UNID
CP9900 | TORRE TIPO DUTOTEC | UNID
CP9901 | PAINEL DE LED 60 X 60 4000 K | UNID
CP9902 | ROTEADOR INTELBRAS AP 300 | UNID
CP9903 | CONECTOR MACHO PARA CABO COAXIAL TIPO ‘F’, DE CRIMPAR | UNID
CP9904 | CONECTOR FEMEA PARA CABO COAXIAL TIPO ‘F’, DE CRIMPAR | UNID
CP9905 | CONECTOR RCA, PONTA E CORPO ROSCADO, NIQUELADO, IDENTIFICAÇÃO EM CORES NAS BUCHAS TRASEIRAS COR PRETO, , PROTEÇÃO CONTRA UMIDADE. | UNID
CP9906 | CONECTOR RCA, PONTA E CORPO ROSCADO, NIQUELADO, IDENTIFICAÇÃO EM CORES NAS BUCHAS TRASEIRAS COR VERMELHO, PROTEÇÃO CONTRA UMIDADE | UNID
CP9907 | CONECTOR RCA, PONTA E CORPO ROSCADO, NIQUELADO, IDENTIFICAÇÃO EM CORES NAS BUCHAS TRASEIRAS COR AMARELO, PROTEÇÃO CONTRA UMIDADE | UNID
CP9908 | CABO COAXIAL RG06, BLINDADO, MALHA DE 90% | ML
CP9909 | CABO DE REDE BLINDADO, 4PX24AWG, TIPO FTP, CAT 6, BLINDADO | ML
CP9910 | CABO SDI, 23AWG SDI/HDTV AM 1855A 041000 | ML
CP9911 | CABO DE TELEFONIA BLINDADO, CCI20P, 24AWG | ML
CP9912 | CABO DE TELEFONIA BLINDADO, CCI10P, 24 AWG | ML
CP9913 | CABO DE FIBRA OPTICA, MONOMODO, 9/125, 6 VIAS, INSTALAÇÃO ABRIGADA, SEM INCIDÊNCIA DE ROEDORES | ML
CP9914 | CABO DE FIBRA OPTICA, MONOMODO, 9/125, 4 VIAS, INSTALAÇÃO ABRIGADA, SEM INCIDÊNCIA DE ROEDORES | ML
CP9915 | PLUG P10 MONO, MACHO, FABRICADO EM AÇO NIQUELADO, REFORÇADO, COM BUCHA TRASEIRA NA COR PRETO, PROTEÇÃO CONTRA UMIDADE | UNID
CP9916 | PAINEL DE LED DE SOBREPOR 30 X 30 | UNID
CP9917 | REMOÇÃO DE LUMINÁRIA | UNID
CP9918 | CABO RG6 67% DE MALHA BRANCO | M
CP9919 | BLOCO BLI | UNI
CP9920 | FOTOVOLTAICA | VB
CP9921 | TOMADA 3P + T 220 V 32 A | UNID
CP9922 | ELETRICISTA HORARIO NORMAL | HH
CP9923 | LOW BAY DE EMBUTIR 40W DIF. TRANSLUCIDO REF: LDX.C.LBE.40.L90 | UNID
CP9924 | LOW BAY DE EMBUTIR 20W DIF. TRANSLUCIDO REF: LDX.C.LBE.20.L90 | UNID
CP9925 | LOW BAY DE SOBREPOR 20W DIF. CRISTAL REF: LDX.C.LBS.20.L100 | UNID
CP9926 | LUMINÁRIA HERMÉTICA 20W REF: LDX.I.XL.HM.20 | UNID
CP9927 | ELETRODUTO DO SISTEMA ELÉTRICO EMBUTIDO NO FORRO E/OU APARENTE DIMENSÕES 3/4'' REF: CARBINOX OU EQUIVALENTE. | ML
CP9928 | ACESSÓRIOS E MISCELÂNEAS | VB
CP9929 | Fita elétrica (ELETROFITA), três pistas para tomadas 3 pinos - 20A/750V rolo de 5 metros. Ref.: Eletrofitas ou equivalente. | CJ
CP9930 | Multimedidor de Grandezas Elétricas Embrasul, MD 4040 - com porta Ethernet para corrente Trifásica de 150A - para medir energia do Ginásio | UNID
CP9931 | Multimedidor de Grandezas Elétricas Embrasul, MD 4040 - com porta Ethernet para corrente Trifásica de 300A - para medir energia do Prédios 04, 05 e Ginásio | UNID
CP9932 | Infraestrutura Instalação de eletrocalha 300X50X3000 MOPA com conexões, acessórios e fixação por mão francesa reforçada ou tirante com bucha de aço. A eletrocalha deverá ser aterrada com cordoalha 16mm², lançado em toda a sua extensão. | M
CP9933 | Instalação, montagem e fechamento de 1 tomadas na cor vermelha 20A 220V em cada ponto com seu respectivo acabamento suporte 4x2 e placa 4x2 Pial Plus. Identificação do circuito com FITA BROTHER TZ Padrão PUC Minas. | UNID
CP9934 | TOMADA 2P+t 30 A PIAL PLUS | UNID
CP9935 | PAINEL LED 30 X 30 DE EMBUTIR | UNID
CP9936 | CONJUNTO 2X4" 1 TOMADA HDMI COMPLETO COM TAMPA - TRAMONTINA LIZ | UNID
CP9937 | CONJUNTO 4X4" 1 TOMADA HDMI E 1 TOMADA RJ45 CAT5E COMPLETO COM TAMPA - TRAMONTINA LIZ | UNID
CP9938 | ELETROCALHA 300 X 50 X 3000 MOPA INCLUSO ACESSORIOS | ML
CP9939 | CAIXA PADRAO CEMIG TIPO ZD | UNID
CP9940 | MANGUEIRA CONRRUGADA 2" | ML
CP9941 | FORNECIMENTO, LANÇAMENTO E INSTALAÇÃO DE UM CIRCUITO TRIFÁSICO F+F+F+N+T EM CABO 240 MM² 0,6/1KV 90ºC, (NEUTRO 25MM²- TERRA 150MM²) SENDO CADA FASE, NEUTRO E TERRA IDENTIFICADAS COM FITA COLORIDA SAINDO DO QGBT ATÉ AO PONTO DO QDGAC - 900 PARA CIRCUITO DE REFRIGERAÇÃO, APROXIMADAMENTE 100 METROS PARA CADA CABO. | ML
CP9942 | FORNECIMENTO, LANÇAMENTO E INSTALAÇÃO DE UM CIRCUITO TRIFÁSICO F+F+F+T EM CABO 70 MM² 0,6/1KV 90ºC,(TERRA 25MM²)SENDO CADA FASE E TERRA IDENTIFICADAS COM FITA COLORIDA SAINDO DO QDGAC - 900 ATÉ AO PONTO DO QDCAC - 400 PARA CIRCUITO DE REFRIGERAÇÃO.APROXIMADAMENTE 50 METROS. | ML
CP9943 | FORNECIMENTO,LANÇAMENTO E INSTALAÇÃO DE UM CIRCUITOS TRIFÁSICOS F+F+F+N+T EM CABO 25 MM² 0,6/1KV 90ºC, SENDO CADA FASE, NEUTRO E TERRA IDENTIFICADAS COM FITA COLORIDA SAINDO DO QDG ATÉ AO PONTO DO QDC - 400 PARA CIRCUITO DE TOMADAS E ILUMINAÇÃO. APROXIMADAMENTE 20 METROS. | ML
CP9944 | FORNECIMENTO,LANÇAMENTO E INSTALAÇÃO DE UM CIRCUITOS TRIFÁSICOS F+F+F+N+T EM CABO 16 MM² 0,6/1KV 90ºC, SENDO CADA FASE, NEUTRO E TERRA IDENTIFICADAS COM FITA COLORIDA SAINDO DO QDG ATÉ AO PONTO DO QDI - 400 PARA CIRCUITO DE TOMADAS E ILUMINAÇÃO. APROXIMADAMENTE 20 METROS. | ML
CP9945 | FORNECIMENTO, LANÇAMENTO E MONTAGEM DE CABEAMENTO UTP CAT 6, CABO HDMI, CABO VGA, CABO RG 59 75HMS 95% MALHA COBRE E CABO DE FORÇA COM INSTALAÇÃO DE GAIOLA DE PROJETOR E MONTAGEM E CONEXÃO. | UNID
CP9946 | FORNECIMENTO,LANÇAMENTO E INSTALAÇÃO DE CIRCUITOS MONOFÁSICOS EM CABO 2,5MM² 450/750V, 70ºC, NÃO HALOGENADO, F+N+T ( COR VERMELHO, AZUL E VERDE) SAINDO DO QDI-400 PARA PONTOS DE TOMADAS 2P+T 127V 10A PONTO DUPLO TERMINADO COM TERMINAL PINO, OLHAL E GARFO NAS EXTREMIDADES, USO ESPECÍFICO PROFESSOR PARA COMPUTADORES E PROJETOR SALA. | UNID
CP9947 | FORNECIMENTO, LANÇAMENTO E INSTALAÇÃO DE CIRCUITOS MONOFÁSICOS EM CABO 2,5MM² 450/750V, 70ºC, NÃO HALOGENADO, F+N+T ( COR VERMELHO, AZUL E VERDE) SAINDO DO QDC-400 PARA PONTOS DE TOMADAS 2P+T 127V 20A PONTO SIMPLES, TERMINADO COM TERMINAL PINO, OLHAL E GARFO NAS EXTREMIDADES USO GERAL SALA E CORREDOR. | UNID
CP9948 | FORNECIMENTO, LANÇAMENTO E INSTALAÇÃO DE CIRCUITOS MONOFÁSICOS EM CABO 2,5MM² 450/750V, 70ºC, NÃO HALOGENADO, F+N+T ( COR VERMELHO, AZUL E VERDE) SAINDO DO QDC-400 PARA PONTOS DE TOMADAS 2P+T 127V 20A PONTO DUPLO, USO GERAL COPA. | UNID
CP9949 | FORNECIMENTO, LANÇAMENTO E INSTALAÇÃO DE CIRCUITOS MONOFÁSICOS EM CABO 6 MM² 450/750V, 70ºC, NÃO HALOGENADO, F+F+T ( COR VERMELHO, VERMELHO E VERDE) SAINDO DO QDC-400 PARA PONTOS DE TOMADAS 2P+T 220V 20A PONTO DUPLO, TERMINADO COM TERMINAL PINO, OLHAL E GARFO NAS EXTREMIDADES USO GERAL COPA. | UNID
CP9950 | FORNECIMENTO, LANÇAMENTO E INSTALAÇÃO DE CIRCUITOS MONOFÁSICOS EM CABO 4 MM² 450/750V, 70ºC, NÃO HALOGENADO, F+F+T ( COR VERMELHO, PRETO E VERDE) SAINDO DO QDCAC-400 PARA PONTOS DE TOMADAS 2P+T 220V 25A PONTO SIMPLES, TERMINADO COM TERMINAL PINO, OLHAL E GARFO NAS EXTREMIDADES USO ESPECÍFICO REFRIGERAÇÃO | UNID
CP9951 | FORNECIMENTO, LANÇAMENTO E INSTALAÇÃO DE CIRCUITOS MONOFÁSICOS EM CABO 4 MM² 450/750V, 70ºC, NÃO HALOGENADO, F+F+F+T ( COR VERMELHO, PRETO,AMARELO E VERDE) SAINDO DO QDCAC-400 PARA PONTOS DE TOMADAS 3P+T 220V 25A PONTO SIMPLES, TERMINADO COM TERMINAL PINO, OLHAL E GARFO NAS EXTREMIDADES USO ESPECÍFICO REFRIGERAÇÃO | UNID
CP9952 | FORNECIMENTO, LANÇAMENTO E INSTALAÇÃO DE CIRCUITOS EM CABO 6 MM² 450/750V, 70ºC, NÃO HALOGENADO, F+F+F+T ( COR VERMELHO, PRETO,AMARELO E VERDE) SAINDO DO QDCAC-400 PARA 5 PONTOS 3P+T 220V 32A,1 PONTOS 3P+T 220V 25A 4,0MM² E 1 PONTOS 2P+T 220V 25A 4,0MM², TERMINADO COM TERMINAL PINO, OLHAL E GARFO NAS EXTREMIDADES USO ESPECÍFICO REFRIGERAÇÃO | UNID
CP9953 | FORNECIMENTO,LANÇAMENTO E INSTALAÇÃO DE CIRCUITOS MONOFÁSICOS EM CABO 1,5MM² 450/750V, 70ºC, NÃO HALOGENADO, F+N+T, ( COR PRETO, AZUL, VERDE) SAINDO DO QDC-400 PARA ILUMINAÇÃO SALA, BANHEIROS E CORREDORES, CONFORME E ESPECIFICAÇÃO DE DESENHO, TERMINADO COM TERMINAL PINO, OLHAL E GARFO NAS EXTREMIDADES | UNID
CP9954 | CABO FLEXIVEL 1,5 MM 2 450/750 V 70º NÃO HALOGENO | ML
CP9955 | FORNECIMENTO,LANÇAMENTO E INSTALAÇÃO DE RETORNOS EM CABO 1,5MM² 450/750V, 70ºC, NÃO HALOGENADO, (BRANCO OU AMARELO)PARA ATENDIMENTO A ILUMINAÇÃO SALA, BANHEIROS E CORREDORES TODAS AS LUMINÁRIAS, CONFORME E ESPECIFICAÇÃO DE DESENHO, TERMINADO COM TERMINAL PINO, OLHAL,GARFO E CONNECTOR WAGO WINSTA 3 POLOS MACHO-FEMÊA NAS EXTREMIDADES | UNID
CP9956 | FORNECIMENTO, LANÇAMENTO E INSTALAÇÃO DE CIRCUITOS EM CABO 6 MM² 450/750V, 70ºC, NÃO HALOGENADO, F+F+F+T ( COR VERMELHO, PRETO,AMARELO E VERDE) SAINDO DO QDCAC-700 PARA 3 PONTOS 3P+T 220V 32A,1 PONTOS 3P+T 220V 25A 4,0MM² , TERMINADO COM TERMINAL PINO, OLHAL E GARFO NAS EXTREMIDADES USO ESPECÍFICO REFRIGERAÇÃO | UND
CP9957 | FORNECIMENTO, LANÇAMENTO E INSTALAÇÃO DE UM CIRCUITOS TRIFÁSICOS F+F+F+N+T EM CABO 16 MM² 0,6/1KV 90ºC, SENDO CADA FASE, NEUTRO E TERRA IDENTIFICADAS COM FITA COLORIDA SAINDO DO QDG ATÉ AO PONTO DO QDC - 1100 PARA CIRCUITO DE INFORMATICA. APROXIMADAMENTE 20 METROS. | MT
CP9958 | FORNECIMENTO,LANÇAMENTO E INSTALAÇÃO DE UM CIRCUITO TRIFÁSICO F+F+F+T EM CABO 25 MM² 0,6/1KV 90ºC,SENDO CADA FASE E TERRA IDENTIFICADAS COM FITA COLORIDA SAINDO DO QDGAC - 900 ATÉ AO PONTO DO QDCAC - 1500 PARA CIRCUITO DE REFRIGERAÇÃO.APROXIMADAMENTE 50 METROS. | MT
CP9959 | FORNECIMENTO,LANÇAMENTO E INSTALAÇÃO DE UM CIRCUITO TRIFÁSICO F+F+F+T EM CABO 25 MM² 0,6/1KV 90ºC,SENDO CADA FASE E TERRA IDENTIFICADAS COM FITA COLORIDA SAINDO DO QDGAC - 900 ATÉ AO PONTO DO QDCAC - 1400 PARA CIRCUITO DE REFRIGERAÇÃO.APROXIMADAMENTE 25 METROS. | MT
CP9960 | FORNECIMENTO, LANÇAMENTO E MONTAGEM DE CABEAMENTO UTP CAT 6, CABO HDMI, CABO VGA, CABO RG 59 75HMS 95% MALHA COBRE E CABO DE FORÇA COM INSTALAÇÃO DE GAIOLA DE PROJETOR E MONTAGEM E CONEXÃO. | UNID
CP9961 | CABO VGA | ML
CP9962 | PONTO PARA HDMI TUBULAÇÃO SECA | PTO
CP9963 | INFRA PARA SOM - TUBULAÇÃO SEC A | PTO
CP9964 | INFRA PARA DETECÇÃO - TUBULA ÇÃO SECA | PTO
CP9965 | INSTALAÇÃO PROVISORIA ILUMINAÇ ÃO | VB
CP9966 | NO BREAK PARA TOMADAS DAS ESTAÇÕES DE TRABALHO - 10 KVA - AUTONOMIA PADRÃO | UNID
CP9967 | PONTO CAT 6 AMP OU FURUKAWA | PTO
CP9968 | CABLING CAT 6 - SOLUÇÃO AMP OU FURUKAWA- TV /PROJETOR | PTOS
CP9969 | CAIXA TIPO ZB CEMIG | UNID
CP9970 | Execução de Banco de Dutos c/ 1 Eletrodutos de Ø 2", Incluindo Escavação de Vala (L= 0,34m e H = 0,70m) , Gabaritos de Madeira e Reaterro Compactado com Compactador Tipo Sapo, conforme projeto SBCF-19-033-ESD-405-3103-0E | M
CP9971 | Execução de Banco de Dutos c/ 1 Eletrodutos de Ø 32mm, Incluindo Escavação de Vala (L= 0,34m e H = 0,70m) , Gabaritos de Madeira e Reaterro Compactado com Compactador Tipo Sapo, conforme projeto SBCF-19-033-ESD-405-3103-0E | M
CP9972 | Execução de Banco de Dutos c/ 1 Eletrodutos de Ø 40mm, Incluindo Escavação de Vala (L= 0,34m e H = 0,70m) , Gabaritos de Madeira e Reaterro Compactado com Compactador Tipo Sapo, conforme projeto SBCF-19-033-ESD-405-3103-0E | M
CP9973 | ELETRODUTO FLEXIVEL 40 MM | M
CP9974 | SISTEMA CENTRAL CONTROLE DE CH AMADA QUARTO S E BANHEIROS | VB
CP9975 | TESTE MEGAGEM | VB
CP9976 | Caixa de medição e proteção com leitura pelo lado interno tipo CM-2 padrão CEMIG, dimensões 46x35x21cm | UNID
CP9977 | Condutor de ATERRAMENTO de aço galvanizado à fogo (RE-BAR) vergalhão com Ø10mm (80mm²). | M
CP9978 | Fornecimento e cravação de Haste de aterramento, revestido com espessa camada de cobre eletrolítico, com dimensões de 3/4" x 3000mm, inclusive conectores para fixação | UNID
CP9979 | Solenoide 1 1/2" | UNID
CP9980 | MA- Fornecimento e Instalação de Relé fotoelétrico com base fixação 127v64246 - pial | UNID
CP9981 | FORNECIMENTO E INSTALAÇÃO DE TELA TENSIONADA | M2
CP9982 | PERFIL DE LED 3000 K FIXADO LAJE/VIGA COMPR 3,60 M | UNID
CP9983 | PERFIL DE LED 3000 K FIXADO LAJE/VIGA COMPR 1,20 M | UNID
CP9984 | PAINEL DE LED 20 X 20 CM 3000 K | UNID
CP9985 | CAIXA DE EMBUTIR REF. AQUATIC PIAL OU EQUIVALENTE - 4X2" | UNID
CP9986 | FITA PERFURADA EM LATÃO NIQUEL | UNID
CP9987 | Barra roscada galvanizada 1/4" x 3,00 m | UNID
CP9988 | Eletrocalha perfurada com tampa de pressão, com virola, fabricado em chapa de aço 14, galvanizado a fogo, fornecida em peças de 3000mm.Aba 100 x Larg. 400mm. | PÇ
CP9989 | Te reto para eletrocalha PERFURADA, COM TAMPA DE PRESSÃO, com virola, fabricada em chapa de aço 14, galvanizado a fogo. | UNID
CP9990 | Porca sextavada, rosca total, fabricada em aço galvanizado a fogo.Diâm. 3/8 pol. | PÇ
CP9991 | Condutor super flexível para iluminação, formado de fios de cobre nú, classe 5,na cor PRETA, camada interna de PVC antiflam I (composto termoplástico de PVC sem chumbo), camada externa de PVC antiflam II (composto termoplástico de PVC sem chumbo), Norma NBR NM 247-3. Tensão de isolamento 0,6/1kV. Tipo BWF Antiflam.Seção 1x4Cx4,0mm² | M
CP9992 | Tampa de extremidade para sistema X, fabricado em termoplástico auto-extinguível.100 x 20mm | PÇ
CP9993 | Cavilha para fixação de canaleta sistema X , em termoplástico de alta resistência. Furo ø8mm | PÇ
CP9994 | Luva para sistema X, fabricado em termoplástico auto-extinguível, utilizado para junção de canaletas.100 x 20mm | PÇ
CP9995 | Cotovelo Interno para sistema X, fabricado em termoplástico auto-extinguível.100 x 20mm | UNID
CP9996 | Acoplador para canaleta sistema X, fabricado em termoplástico auto-extinguível.100 x 20mm | UNID
CP9997 | Cotovelo 90 graus para canaleta sistema X, fabricado em termoplástico auto-extinguível.100 x 20mm | UNID
CP9998 | Arruela de pressão fabricada em chapa de aço galvanizado a fogo, para uso com parafusos de aplicações gerais.Diâm. 3/16 pol. | UNID
CP9999 | Arruela de pressão fabricada em chapa de aço galvanizado a fogo, para uso com parafusos de aplicações gerais.Diâm. 3/8 pol. | UNID
CQ0001 | Parafuso cabeça redonda fendida, rosca soberba, fabricado em aço SAE 1020, galvanizado a fogo.ø3/8 pol. x 1.1/2 pol. | UNID
CQ0002 | Junta interna para perfilado 19x38 ou 38x38mm, fabricada em chapa de aço, galvanização eletrolítica, conforme norma ABNT MB-25, com furos oblongos 10x13 para fixação por parafuso. Emenda em I | PÇ
CQ0003 | Junta interna para perfilado 19x38 ou 38x38mm, fabricada em chapa de aço, galvanização eletrolítica, conforme norma ABNT MB-25, com furos oblongos 10x13 para fixação por parafuso. Emenda em L | PÇ
CQ0004 | Junta interna para perfilado 19x38 ou 38x38mm, fabricada em chapa de aço, galvanização eletrolítica, conforme norma ABNT MB-25, com furos oblongos 10x13 para fixação por parafuso. Emenda em T | PÇ
CQ0005 | Junta interna para perfilado 19x38 ou 38x38mm, fabricada em chapa de aço, galvanização eletrolítica, conforme norma ABNT MB-25, com furos oblongos 10x13 para fixação por parafuso. Emenda em X | PÇ
CQ0006 | Porca sextavada, rosca total, fabricada em aço galvanizado a fogo.Diâm. 3/16 pol. | PÇ
CQ0007 | Arruela de pressão fabricada em chapa de aço galvanizado a fogo, para uso com parafusos de aplicações gerais.Diâm. 1/4 pol. | pç
CQ0008 | Parafuso cabeça lentilha, auto travante, rosca total, fabricado em aço galvanizado a fogo.ø5/16 pol. x 3/4 pol. | PÇ
CQ0009 | Arruela para eletroduto, tipo pesado, fabricada em ferro fundido, galvanização eletrolítica. Rosca GÁS.Diâm. 3/4 pol. | UNID
CQ0010 | Remoção de eletrocalhas, leitos ou perfilados, sem reaproveitamento (altura até 4,0 metros) | M
CQ0011 | Canaleta multiway - acessórios: base para canaleta de alumínio, com 2 trilhos para encaixe de divisores. Fornecido em peças de 2,0 metros. Ref. Multiway: 90x35x2000mm. Ref. Ecb0002 série 90 | Pç
CQ0012 | Canaleta multiway - acessórios: chapinha de | PÇ
CQ0013 | Canaleta multiway - acessórios: curva vertical | Pç
CQ0014 | Canaleta multiway - acessórios: curva horizontal | Pç
CQ0015 | Canaleta multiway - acessórios: divisor para base | Pç
CQ0016 | Canaleta multiway - acessórios: extremidade para | Pç
CQ0017 | Canaleta multiway - acessórios: ferramenta para | Pç
CQ0018 | Canaleta multiway - acessórios: moldura de 1 ponto | Pç
CQ0019 | Canaleta multiway - acessórios: moldura de 2 | Pç
CQ0020 | Canaleta multiway - acessórios: moldura de 3 | Pç
CQ0021 | Canaleta multiway - acessórios: moldura de 4 | Pç
CQ0022 | Canaleta multiway - acessórios: tampa para | Pç
CQ0023 | Canaleta multiway - acessórios: tomada 2p+t 10a | Pç
CQ0024 | Canaleta multiway - acessórios: tomada 2p+t 10a | Pç
CQ0025 | Canaleta multiway - acessórios: módulo cego. Para | Pç
CQ0026 | Leito para cabos, tipo escada, tipo pesado, fabricado em chapa de aço carbono galvanizado a fogo, chapa #12 msg. Com longarinas em perfil "c"" de 100 x 19mm, com abas para fora, travessas com perfilado perfurado 38x38mm à cada 0,50 metros. Em peças de 3,0 metros. Ref. Poleoduto: 300x100x3000mm. Ref. Pl.101-e.4 poleoduto " | pç
CQ0027 | Eletrocalha perfurada -acessórios: redução esquerda para eletrocalha perfurada, dobra "c" com virola, em aço galvanizado eletrolítico, chapa #14 msg. Fornecida com tampa de pressão pdt-3. Fornecida em peças: 300x100 x 200x100. Ref. Poleoduto | PÇ
CQ0028 | Leito para cabos, tipo escada, tipo pesado, fabricado em chapa de aço carbono galvanizado a fogo, chapa #12 msg. Com longarinas em perfil "c"" de 100 x 19mm, com abas para fora, travessas com perfilado perfurado 38x38mm à cada 0,50 metros. Em peças de 3,0 metros. Ref. Poleoduto: 800x100x3000mm. Ref. Pl.101-e.4 poleoduto " | PÇ
CQ0029 | Flange para leito para cabos, tipo escada, tipo pesado, fabricado em chapa de aço carbono galvanizado a fogo, chapa #12 msg. Com longarinas em perfil "c" de 100 x 19mm, com abas para fora, travessas com perfilado perfurado 38x38mm à cada 0,50 metros. Fornecido em peças. Ref. Poleoduto: 600x100mm. Ref. Pl-254 poleoduto | PÇ
CQ0030 | Eletroduto flexível, metálico com capa de PVC. Revestimento externo em PVC antichama, resistente à maioria dos produtos químicos existentes no mercado. Aplicável em áreas à prova de gases, vapores, tempo, pó e fibras. Grau de proteção IP-65. Norma IEC 144 e DIN 40.050. Fornecido em metros. Diâmetro 3/4". Fabricante: Daisa, modelo Daiflex. Código DF034. | M
CQ0031 | Eletroduto flexível, metálico com capa de PVC. Revestimento externo em PVC antichama, resistente à maioria dos produtos químicos existentes no mercado. Aplicável em áreas à prova de gases, vapores, tempo, pó e fibras. Grau de proteção IP-65. Norma IEC 144 e DIN 40.050. Fornecido em metros. Diâmetro 1". Fabricante: Daisa, modelo Daiflex. Código DF100. | M
CQ0032 | TAMPÕES PARA CONDULETE Ø3/4" | unid
CQ0033 | TAMPÕES PARA CONDULETE Ø1" | UNID
CQ0034 | TAMPÕES PARA CONDULETE Ø1.1/2" | UNID
CQ0035 | UNIDUT CÔNICO DE ALUMÍNIO 3/4" | PÇ
CQ0036 | UNIDUT CÔNICO DE ALUMÍNIO 1" | UNID
CQ0037 | UNIDUT CÔNICO DE ALUMÍNIO 1.1/2" | UNID
CQ0038 | UNIDUT RETO 3/4' | UNID
CQ0039 | UNIDUT RETO 1' | UNID
CQ0040 | CONECTOR BOX RETO Ø3/4" | UNID
CQ0041 | CAIXA DE PARA PERFILADO COM TOMADA PIAL 10A- 250V E FIXAÇÃO | UNID
CQ0042 | TOMADA STECK TRIFÁSICO 16A | UNID
CQ0043 | TAMPA EM FERRO FUNDIDO DIÂMETRO 300mm P/CAIXA DE ATERRAMENTO | UNID
CQ0044 | FIXADOR UNIVERSAL DE SPDA ESTANHADO PARA CABOS DE 70MM² | UNID
CQ0045 | ADESIVO MONOCOMPONENTE POLIURETANICO (BISNAGA 290ML). Ref. TEL 5907. | UNID
CQ0046 | PARAFUSO CABEÇA CHATA EM INOX ?1/4" x 5/8" REF.:TEL-5321 (P/ EMENDA DAS BARRAS CHATAS) | UNID
CQ0047 | PÓ N°115 | UNID
CQ0048 | PÓ N°90 | UNID
CQ0049 | ABRACADEIRA EM ACO PARA AMARRACAO DE ELETRODUTOS, TIPO D, COM 1/1.2" E PARAFUSO DE FIXAÇÃO | UNID
CQ0050 | CENTRAL PABX HÍBRIDA INTELBRAS IMPACTA 40 (VER PROJETO DE TELECOMUNICAÇÕES) | UNID
CQ0051 | CONECTOR BOX RETO Ø1" | UNID
CQ0052 | CONECTOR BOX RETO Ø1 1/4" | UNID
CQ0053 | CONECOR P4 MACHO COM MOLA PARA CONEXÃO DE CÂMERAS CFTV | UNID
CQ0054 | ELETRODUTO FLEXÍVEL CORRUGADO PVC (1 1/4") | M
CQ0055 | ELETRODUTO PEAD (2") | M
CQ0056 | INTERFONE INTERNO - ATENDIMENTO | UNID
CQ0057 | PORCA GAIOLA + PARAFUSOS PHILIPS M5 P/ RACK 19" | UNID
CQ0058 | VOICE PANEL - 30 PORTAS - CATEGORIA 3 - 1U | UNID
CQ0059 | PLACA CEGA 4 X 4 | UNID
CQ0060 | Ventilador de parede Qualitas MOD. Q500P 127V 50cm Preto | UNID
CQ0061 | SAÍDA HORIZONTAL DA ELETROCALHA PARA ELETRODUTO (3/4") | UNID
CQ0062 | SAÍDA HORIZONTAL DA ELETROCALHA PARA ELETRODUTO (1") | UNID
CQ0063 | SAÍDA HORIZONTAL DA ELETROCALHA PARA ELETRODUTO (1 1/4") | UNID
CQ0064 | TOMADA COAXIAL PARA ANTENA DE TV + TOMADA RJ45 (1 POSTO) PARA CX, 4X4"" COMPLETA (MÓDULOS, SUPORTE E PLACA) | UNID
CQ0065 | SAÍDA FINAL DO PERFILADO PARA ELETRODUTO | UNID
CQ0066 | ELETRODUTO FLEXÍVEL CORRUGADO PVC (1") | M
CQ0067 | PLACA CEGA PARA CAIXA DE PASSAGEM 2X4" | UNID
CQ0068 | PORCA SEXTAVADA EM INOX ?1/4" REF.:TEL-5313 (P/ EMENDA DAS BARRAS CHATAS) | UNID
CQ0069 | Execução de rede de dutos incluso escavação, transporte, regularização, reaterro, envelope de concreto e recomposição com piso asfáltico de 10 cm, conforme detalhe típico B (apresentado no projeto 486426-1480667) referente ao projeto 486426-1480667. | ml
CQ0070 | Desenergização dos circuitos elétricos existentes e recolhimento dos cabos sem reaproveitamento | VB
CQ0071 | Reinstalação do sistema de Alarme, inclusive cabeamento se necessário | VB
CQ0072 | Projetor LED 50W, mínimo IP 66 | UNID
CQ0073 | TRILHO ELETRIFICADO PENDENTE - ACABAMENTO PRETO | ML
CQ0074 | Quadro de distribuição de cicuitos montado em caixa de sobrepor em chapa de aço, #16USG, grau de proteção IP-54, IK 07, porta articulada com trinco Yale, espelho interno em acrílico, trilhos DIN p/suporte de disjuntores, c/barramento trifásico + neutro + PE e proteção geral. Conforme NBR 60439-3 e NR-10. Montagem conforme diagrama unifilar. QDC-E23 | PÇ
CQ0075 | Quadro de distribuição de cicuitos montado em caixa de sobrepor em chapa de aço, #16USG, grau de proteção IP-54, IK 07, porta articulada com trinco Yale, espelho interno em acrílico, trilhos DIN p/suporte de disjuntores, c/barramento trifásico + neutro + PE e proteção geral. Conforme NBR 60439-3 e NR-10. Montagem conforme diagrama unifilar. QDC-E24 | UNID
CQ0076 | Quadro de distribuição de cicuitos montado em caixa de sobrepor em chapa de aço, #16USG, grau de proteção IP-54, IK 07, porta articulada com trinco Yale, espelho interno em acrílico, trilhos DIN p/suporte de disjuntores, c/barramento trifásico + neutro + PE e proteção geral. Conforme NBR 60439-3 e NR-10. Montagem conforme diagrama unifilar. QDC-E25 | UNID
CQ0077 | Quadro de distribuição de cicuitos montado em caixa de sobrepor em chapa de aço, #16USG, grau de proteção IP-54, IK 07, porta articulada com trinco Yale, espelho interno em acrílico, trilhos DIN p/suporte de disjuntores, c/barramento trifásico + neutro + PE e proteção geral. Conforme NBR 60439-3 e NR-10. Montagem conforme diagrama unifilar. QDC-E26 | UNID
CQ0078 | Sensor de presença - ângulo de cobertura : 110°, alcance: até 10 metros. - 500W. Ref.: Pial Legrand ou equivalente. | UNID
CQ0079 | Cabo fléxivel 0,6/1kv pp 4 x 35 mm² não halógenos c/100mt ( vermelho, preto, verde e branco), com etiqueta para identificação e conectores para emenda | M
CQ0080 | Cabo fléxivel 1kv pp 2 x 6 mm² não halógenos c/100mt ( vermelho e preto) | M
CQ0081 | Bateria de chumbo - acido selada unipower UP - 1270 SEG 12 V 7 A | PÇ
CQ0082 | Disjuntor de diferencial (dr) bipolar 6a 30ma ref.a9d55706 Schneider | UNID
CQ0083 | CABO PP 2 X 6,00 M2 450/750V NAO HALOGENO | ML
CQ0084 | Fornecimento instalação de dispositivo DPS RJ 45/RJ45 lan ethernet modelo S800 13201 Clamper | UNID
CQ0085 | TRILHO ELETRICO DE 2,0 M PRETO PARA SPOT DE LED | UNID
CQ0086 | CONECTORES DE TRILHO | UNID
CQ0087 | Relé Fotoelétrico magnético. Ref.: Tecnowatt ou equivalente. | UNID
CQ0088 | Eletroduto galvanizado leve 3/4" inclusive conexões, condulete, saida vertical para eletrocalha e fixação. Fornecimento de material e mão-de-obra | PÇ
CQ0089 | Eletroduto galvanizado leve | PÇ
CQ0090 | LÂMPADA LED TUBULAR T8 | PÇ
CQ0091 | INFRA DE TETO E PAREDES | VB
CQ0092 | Perfil Sobrepor Branco LED em | M
CQ0093 | Embutido de piso 6W 2700k 10G | UND
CQ0094 | Perfil Sobrepor Branco LED em Difusor em Acrílico 18W/m Bivolt 2700k - POWER LUME - POWER LUME - S7 FACHADA | M
CQ0095 | Embutido de teto Laser em LED 2W 2700K - MISTER LED | UND
CQ0096 | Projetor mini PP LED Quadratt 1W 2700K - DIRECTLIGHT - S1 INTERNO | UND
CQ0097 | Perfil Embutido Branco LED em Difusor em Acrílico 18W/m Bivolt 2700K - POWER LUME - S2 INTERNO | M
CQ0098 | Perfil Sobrepor Branco LED em Difusor em Acrílico 18W/m Bivolt 2700k - POWER LUME - POWER LUME | M
CQ0099 | Fita LED 4,8W 12V 2700K 120G - BRILIA - S5 INTERNO | M
CQ0100 | Fonte FA 12V16A 192W COM IP65 | UND
CQ0101 | Fonte FA 12V16A 120W COM IP65 | UND
CQ0102 | Fonte FA 12V16A 192W COM IP68 | UND
CQ0103 | Fonte FA 12V16A 120W COM IP20 | un
CQ0104 | CAIXA PREMOLDADA TIPO R3 | UNID
CQ0105 | Embutido de Piso 9W 2700K 10G IP66 - POWER LUME - S6 INTERNO | UNID
CQ0106 | Fornecimento de porta fusíveis para quadro, não incluso mão de obra para instalação. | PÇ
CQ0107 | Fornecimento e Instalação de Cabo de cobre singelo com isolação 1000V a 90ºC, isolação não propagadora de chamas, conforme NBR 13248 - # 2mm² | m
CQ0108 | Fornecimento e Instalação de Cabo de cobre singelo com isolação 1000V a 90ºC, isolação não propagadora de chamas, conforme NBR 13248 - # 4mm² | M
CQ0109 | Fornecimento e Instalação de Cabo de cobre singelo com isolação 1000V a 90ºC, isolação não propagadora de chamas, conforme NBR 13248 - # 6mm² | M
CQ0110 | Fornecimento e Instalação de Cabo de cobre singelo com isolação 1000V a 90ºC, isolação não propagadora de chamas, conforme NBR 13248 - # 25m² | PÇ
CQ0111 | Fornecimento e Instalação de Cabo de cobre singelo com isolação 1000V a 90ºC, isolação não propagadora de chamas, conforme NBR 13248 - # 50mm² | M
CQ0112 | Fornecimento e Instalação de Cabo de cobre singelo com isolação 1000V a 90ºC, isolação não propagadora de chamas, conforme NBR 13248 - # 70mm² | M
CQ0113 | Fornecimento e Instalação de Cabo de cobre singelo com isolação 1000V a 90ºC, isolação não propagadora de chamas, conforme NBR 13248 - # 120mm² | M
CQ0114 | Fornecimento e Instalação de Cabo de cobre singelo com isolação 1000V a 90ºC, isolação não propagadora de chamas, conforme NBR 13248 - # 150mm² | M
CQ0115 | Fornecimento e Instalação de Cabo de cobre singelo com isolação 1000V a 90ºC, isolação não propagadora de chamas, conforme NBR 13248 - # 185mm² | M
CQ0116 | Eletroduto rígido de aço com revestimento de zincagem eletrolítica, NBR13057, linha leve. Diâmetro 1".Fabricante: Elecon, Carbinox, Daisa ou Tyco. Conexão sem rosca. | M
CQ0117 | Eletroduto rígido de aço com revestimento de zincagem eletrolítica, NBR13057, linha leve. Diâmetro 1.1/4".Fabricante: Elecon, Carbinox, Daisa ou Tyco. Conexão sem rosca. | M
CQ0118 | Eletroduto rígido de aço com revestimento de zincagem eletrolítica, NBR13057, linha leve. Diâmetro 1.1/2".Fabricante: Elecon, Carbinox, Daisa ou Tyco. Conexão sem rosca. | M
CQ0119 | Eletroduto rígido de aço com revestimento de zincagem eletrolítica, NBR13057, linha leve. Diâmetro 2".Fabricante: Elecon, Carbinox, Daisa ou Tyco. Conexão sem rosca. | M
CQ0120 | Eletroduto rígido de aço com revestimento de zincagem eletrolítica, NBR13057, linha leve. Diâmetro 2.1/2".Fabricante: Elecon, Carbinox, Daisa ou Tyco. Conexão sem rosca. | M
CQ0121 | Fornecimento e instalação de conjunto, composto por plug macho 2P+T e plug fêmea 2P+T com trava, para ligação de lumiárias à rede elétrica. | PÇ
CQ0122 | Fornecimento e instalação de luminária de uso interno, IP-40, 1x barra LED 25.2W/m 4000K, alimentação 220Vca. Fornecida com acessórios. REF: FABRICANTE LUMINI. | PÇ
CQ0123 | Fornecimento e instalação de duto corrugado em pead polietileno de alta densidade para proteção de cabos de subterrâneos até 4" | M
CQ0124 | PERFIL ELETRIFICADO | ML
CQ0125 | ELETROCALHA LISA OU PERFURADA EM AÇO GALVANIZADO, LARGURA 75MM E ALTURA 50MM, INCLUSIVE EMENDA E FIXAÇÃO - FORNECIMENTO E INSTALAÇÃO. | UN
CQ0126 | ELETROCALHA LISA OU PERFURADA EM AÇO GALVANIZADO, LARGURA 300MM E ALTURA 100MM, INCLUSIVE EMENDA E FIXAÇÃO - FORNECIMENTO E INSTALAÇÃO. | UN
CQ0127 | FLANGE PARA ELETROCALHA 100X100 | UN
CQ0128 | FLANGE PARA ELETROCALHA 200X100 | UNID
CQ0129 | FLANGE PARA ELETROCALHA 300X100 | UNID
CQ0130 | SAÍDA HORIZONTAL PARA ELETROCALHA EM CHAPA DE AÇO GALVANIZADO 3/4" - INCLUSIVE EMENDA E FIXAÇÃO FORNECIMENTO E INSTALAÇÃO | UNID
CQ0131 | SAÍDA HORIZONTAL PARA ELETROCALHA EM CHAPA DE AÇO GALVANIZADO 1" - INCLUSIVE EMENDA E FIXAÇÃO FORNECIMENTO E INSTALAÇÃO | UNID
CQ0132 | SAÍDA HORIZONTAL PARA ELETROCALHA EM CHAPA DE AÇO GALVANIZADO 1.1/4" - INCLUSIVE EMENDA E FIXAÇÃO FORNECIMENTO E INSTALAÇÃO | UNID
CQ0133 | SAÍDA HORIZONTAL PARA ELETROCALHA EM CHAPA DE AÇO GALVANIZADO 2" - INCLUSIVE EMENDA E FIXAÇÃO FORNECIMENTO E INSTALAÇÃO | UNID
CQ0134 | UNIDUTE MULTIPLO DE ALUMINIO, PARA ELETRODUTO DE AÇO GALVANIZADO DN 2" - FORNECIMENTO E INSTALAÇÃO | UNID
CQ0135 | CABO DE COBRE FLEXÍVEL ISOLADO, 2,5 MM², BRANCO - ANTI-CHAMA 450/750 V, PARA CIRCUITOS - FORNECIMENTO E INSTALAÇÃO. | M
CQ0136 | CABO DE COBRE FLEXÍVEL ISOLADO, 2,5 MM², CINZA - ANTI-CHAMA 450/750 V, PARA CIRCUITOS - FORNECIMENTO E INSTALAÇÃO. | M
CQ0137 | CABO DE COBRE FLEXÍVEL ISOLADO, 4 MM², VERDE - ANTI-CHAMA 450/750 V, PARA CIRCUITOS TERMINAIS - FORNECIMENTO E INSTALAÇÃO. AF_12/2017 | M
CQ0138 | CABO DE COBRE FLEXÍVEL ISOLADO, 4 MM², VERMELHO - ANTI-CHAMA 450/750 V, PARA CIRCUITOS TERMINAIS - FORNECIMENTO E INSTALAÇÃO. AF_12/2018 | M
CQ0139 | CABO DE COBRE FLEXÍVEL ISOLADO, 4 MM², BRANCO - ANTI-CHAMA 450/750 V, PARA CIRCUITOS TERMINAIS - FORNECIMENTO E INSTALAÇÃO. AF_12/2019 | M
CQ0140 | CABO DE COBRE FLEXÍVEL ISOLADO, 6 MM² VERDE, ANTI-CHAMA 450/750 V, PARA CIRCUITOS TERMINAIS - FORNECIMENTO E INSTALAÇÃO. AF_12/2017 | ,
CQ0141 | CABO DE COBRE FLEXÍVEL ISOLADO, 6 MM² VERMELHO, ANTI-CHAMA 450/750 V, PARA CIRCUITOS TERMINAIS - FORNECIMENTO E INSTALAÇÃO. AF_12/2018 | M
CQ0142 | CABO DE COBRE FLEXÍVEL ISOLADO, 6 MM² BRANCO, ANTI-CHAMA 450/750 V, PARA CIRCUITOS TERMINAIS - FORNECIMENTO E INSTALAÇÃO. AF_12/2019 | M
CQ0143 | CABO DE COBRE FLEXÍVEL ISOLADO, 25 MM², AZUL - ANTI-CHAMA 450/750 V, PARA CIRCUITOS TERMINAIS - FORNECIMENTO E INSTALAÇÃO. AF_12/2015 | M
CQ0144 | CABO DE COBRE FLEXÍVEL ISOLADO, 25 MM², VERDE - ANTI-CHAMA 450/750 V, PARA CIRCUITOS TERMINAIS - FORNECIMENTO E INSTALAÇÃO. AF_12/2017 | M
CQ0145 | CABO DE COBRE FLEXÍVEL ISOLADO, 25 MM², VERMELHO - ANTI-CHAMA 450/750 V, PARA CIRCUITOS TERMINAIS - FORNECIMENTO E INSTALAÇÃO. AF_12/2018 | M
CQ0146 | CABO DE COBRE FLEXÍVEL ISOLADO, 25 MM², BRANCO - ANTI-CHAMA 450/750 V, PARA CIRCUITOS TERMINAIS - FORNECIMENTO E INSTALAÇÃO. AF_12/2019 | M
CQ0147 | ELETROCALHA LISA OU PERFURADA EM AÇO GALVANIZADO, LARGURA 150MM E ALTURA 100MM, INCLUSIVE EMENDA E FIXAÇÃO - FORNECIMENTO E INSTALAÇÃO. | M
CQ0148 | ELETROCALHA LISA OU PERFURADA EM AÇO GALVANIZADO, LARGURA 250MM E ALTURA 100MM, INCLUSIVE EMENDA E FIXAÇÃO - FORNECIMENTO E INSTALAÇÃO. | M
CQ0149 | CURVA HORIZONTAL 90º PARA ELETROCALHA, LISA OU PERFURADA EM AÇO GALVANIZADO, LARGURA DE 50MM E ALTURA DE 50MM INCLUSIVE EMENDA E FIXAÇÃO - FORNECIMENTO E INSTALAÇÃO. | UNID
CQ0150 | CURVA HORIZONTAL 90º PARA ELETROCALHA, LISA OU PERFURADA EM AÇO GALVANIZADO, LARGURA DE 100MM E ALTURA DE 50MM INCLUSIVE EMENDA E FIXAÇÃO - FORNECIMENTO E INSTALAÇÃO. | UNID
CQ0151 | TÊ HORIZONTAL 90º, PARA ELETROCALHA, LISA OU PERFURADA EM AÇO GALVANIZADO, LARGURA DE 100MM E ALTURA DE 50MM INCLUSIVE EMENDA E FIXAÇÃO - FORNECIMENTO E INSTALAÇÃO. | UNID
CQ0152 | TÊ HORIZONTAL 90º, PARA ELETROCALHA, LISA OU PERFURADA EM AÇO GALVANIZADO, LARGURA DE 150MM E ALTURA DE 50MM - FORNECIMENTO E INSTALAÇÃO. | UNID
CQ0153 | TÊ HORIZONTAL 90º, PARA ELETROCALHA, LISA OU PERFURADA EM AÇO GALVANIZADO, LARGURA DE 150MM E ALTURA DE 100MM INCLUSIVE EMENDA E FIXAÇÃO - FORNECIMENTO E INSTALAÇÃO. | UNID
CQ0154 | REDUÇÃO PARA ELETROCALHA, LISA OU PERFURADA EM AÇO GALVANIZADO, 100X50 MM PARA 50X50 MM INCLUSIVE EMENDA E FIXAÇÃO - FORNECIMENTO E INSTALAÇÃO. | UNID
CQ0155 | REDUÇÃO PARA ELETROCALHA, LISA OU PERFURADA EM AÇO GALVANIZADO, 100X100 MM PARA 100X50 MM INCLUSIVE EMENDA E FIXAÇÃO - FORNECIMENTO E INSTALAÇÃO. | UNID
CQ0156 | REDUÇÃO PARA ELETROCALHA, LISA OU PERFURADA EM AÇO GALVANIZADO, 100X100 MM PARA 50X50 MM INCLUSIVE EMENDA E FIXAÇÃO - FORNECIMENTO E INSTALAÇÃO. | UNID
CQ0157 | REDUÇÃO PARA ELETROCALHA, LISA OU PERFURADA EM AÇO GALVANIZADO, 150X100 MM PARA 100X100 MM INCLUSIVE EMENDA E FIXAÇÃO - FORNECIMENTO E INSTALAÇÃO. | UNID
CQ0158 | REDUÇÃO PARA ELETROCALHA, LISA OU PERFURADA EM AÇO GALVANIZADO, 150X50 MM PARA 50X50 MM INCLUSIVE EMENDA E FIXAÇÃO - FORNECIMENTO E INSTALAÇÃO. | UNID
CQ0159 | REDUÇÃO PARA ELETROCALHA, LISA OU PERFURADA EM AÇO GALVANIZADO, 150X100 MM PARA 150X50 MM INCLUSIVE EMENDA E FIXAÇÃO - FORNECIMENTO E INSTALAÇÃO. | UNID
CQ0160 | REDUÇÃO PARA ELETROCALHA, LISA OU PERFURADA EM AÇO GALVANIZADO, 150X100 MM PARA 50X50 MM INCLUSIVE EMENDA E FIXAÇÃO - FORNECIMENTO E INSTALAÇÃO. | UNID
CQ0161 | REDUÇÃO PARA ELETROCALHA, LISA OU PERFURADA EM AÇO GALVANIZADO, 250X100 MM PARA 200X100 MM INCLUSIVE EMENDA E FIXAÇÃO - FORNECIMENTO E INSTALAÇÃO. | UNID
CQ0162 | REDUÇÃO PARA ELETROCALHA, LISA OU PERFURADA EM AÇO GALVANIZADO, 250X100 MM PARA 100X50 MM INCLUSIVE EMENDA E FIXAÇÃO - FORNECIMENTO E INSTALAÇÃO. | UNID
CQ0163 | TERMINAL DE FECHAMENTO, PARA ELETROCALHA, LISA OU PERFURADA EM AÇO GALVANIZADO, LARGURA DE 50MM E ALTURA DE 50MM INCLUSIVE EMENDA E FIXAÇÃO - FORNECIMENTO E INSTALAÇÃO. | UNID
CQ0164 | TERMINAL DE FECHAMENTO, PARA ELETROCALHA, LISA OU PERFURADA EM AÇO GALVANIZADO, LARGURA DE 100MM E ALTURA DE 50MM INCLUSIVE EMENDA E FIXAÇÃO - FORNECIMENTO E INSTALAÇÃO. | UNID
CQ0165 | TERMINAL DE FECHAMENTO, PARA ELETROCALHA, LISA OU PERFURADA EM AÇO GALVANIZADO, LARGURA DE 100MM E ALTURA DE 100MM INCLUSIVE EMENDA E FIXAÇÃO - FORNECIMENTO E INSTALAÇÃO. | UNID
CQ0166 | TERMINAL DE FECHAMENTO, PARA ELETROCALHA, LISA OU PERFURADA EM AÇO GALVANIZADO, LARGURA DE 150MM E ALTURA DE 50MM INCLUSIVE EMENDA E FIXAÇÃO - FORNECIMENTO E INSTALAÇÃO. | UNID
CQ0167 | TERMINAL DE FECHAMENTO, PARA ELETROCALHA, LISA OU PERFURADA EM AÇO GALVANIZADO, LARGURA DE 150MM E ALTURA DE 100MM INCLUSIVE EMENDA E FIXAÇÃO - FORNECIMENTO E INSTALAÇÃO. | UNID
CQ0168 | TERMINAL DE FECHAMENTO, PARA ELETROCALHA, LISA OU PERFURADA EM AÇO GALVANIZADO, LARGURA DE 200MM E ALTURA DE 100MM INCLUSIVE EMENDA E FIXAÇÃO - FORNECIMENTO E INSTALAÇÃO. | UNID
CQ0169 | TERMINAL DE FECHAMENTO, PARA ELETROCALHA, LISA OU PERFURADA EM AÇO GALVANIZADO, LARGURA DE 250MM E ALTURA DE 100MM INCLUSIVE EMENDA E FIXAÇÃO - FORNECIMENTO E INSTALAÇÃO. | UNID
CQ0170 | SAÍDA HORIZONTAL PARA ELETROCALHA EM CHAPA DE AÇO GALVANIZADO 1.1/2" - INCLUSIVE EMENDA E FIXAÇÃO FORNECIMENTO E INSTALAÇÃO | UNID
CQ0171 | CAIXA DE CABO DE REDE FURUKAWA UTP CAT6 305m | UNID
CQ0172 | Construção de rota subterrânea para 8 dutos PEAD 110mm² ( 80 rolos c/50 metros), sendo bota fora, apilotamento, fita sinalização e concretagem 3 camadas linear de 10cm em todo o percurso dos dutos | M
CQ0173 | Construção de rota subterrânea para 1 dutos PEAD 50mm², ( 02 rolos c/50 metros) sendo bota fora, apiloamento, fita sinalização e concretagem 1 camadas linear de 10cm em todo o percurso dos dutos | M
CQ0174 | DUTO PEAD DE 110 MM | ML
CQ0175 | Painel de comando 500 x 300 x 250 mm para proteger o quadro elétrico . | UNID
CQ0176 | Luminária tipo tartaruga de sobrepor de led branca 1 x 40 W com lâmpada E27 SIMPLE KLTCGB KANDEL | UNID
CQ0177 | CURVA GALVANIZADA S 1 1/2" | UNID
CQ0178 | PARAFUSO SEXTAVADO 3/16 X 55 MM | UNID
CQ0179 | Tampa de chapa xadrez 1/4 modelo ZC padão CEMIG, nesta tampa deve conter aro de acabamento em cantoneira 1" x 1/8" e reforço em ferro quadrado 1/2". Nas chapas deve considerar em cada extremidade 1 furo de 20MM² | PÇ
CQ0180 | Tampa de chapa xadrez 1/4, modelo R2 padão para caixa telefonia nesta tampa deve conter aro de acabamento em cantoneira 1" x 1/8" e reforço em ferro quadrado 1/2". Nas chapas deve considerar em cada extremidade 1 furo de 20MM² ( 1100 x 560) | unid
CQ0181 | KIT ARSTOP | UNID
CQ0182 | MANGUEIRA PEAD 1 1 /4" | ML
CQ0183 | Execução de rede de dutos incluso escavação, transporte, regularização, reaterro, envelope de concreto e recomposição com piso asfáltico de 10 cm, conforme detalhe típico C, conforme projeto de referência. | ML
CQ0184 | Execução de rede de dutos incluso escavação, transporte, regularização, reaterro, envelope de concreto e recomposição com piso asfáltico de 10 cm, conforme detalhe típico D, conforme projeto de referência. | ML
CQ0185 | Execução de rede de dutos incluso escavação, transporte, regularização, reaterro, envelope de concreto e recomposição com piso asfáltico de 10 cm, conforme detalhe típico E, conforme projeto de referência. | ML
CQ0186 | Execução de caixa de passagem incluso escavação, transporte, regularização, reaterro, concreto magro e estrutural de 30MPa considerando a taxa de aço de 100Kg/m³, conforme detalhe projeto, conforme projeto de referência. Incluso quadro em cantoneira de abas iguais de 2' e tampa em chapa xadrez. ( 1,90 X 1,90 X 1,70) MEDIDAS EXTERNAS CP11 | UNID
CQ0187 | Execução de caixa de passagem incluso escavação, transporte, regularização, reaterro, concreto magro e estrutural de 30MPa considerando a taxa de aço de 100Kg/m³, conforme detalhe projeto, conforme projeto de referência. Incluso quadro em cantoneira de abas iguais de 2' e tampa em chapa xadrez. ( 1,20 X 1,20 X 1,20) MEDIDAS EXTERNAS CP01a,CP03b ( fora projeto), CP09, CP10, CP12, CP14, CP15 E CP16 | UNID
CQ0188 | Execução de caixa de passagem incluso escavação, transporte, regularização, reaterro, concreto magro e estrutural de 30MPa considerando a taxa de aço de 100Kg/m³, conforme detalhe projeto, conforme projeto de referência. Incluso quadro em cantoneira de abas iguais de 2' e tampa em chapa xadrez. ( 1,20 X 1,20 X 1,70) MEDIDAS EXTERNAS - CP04 , CP05a, CP05b ( fora projeto), CP06, CP01b, CP01c, CP02a, CP02b ( fora projeto), CP03a | UNID
CQ0189 | Execução de caixa de passagem incluso escavação, transporte, regularização, reaterro, concreto magro e estrutural de 30MPa considerando a taxa de aço de 100Kg/m³, conforme detalhe projeto, conforme projeto de referência. Incluso quadro em cantoneira de abas iguais de 2' e tampa em chapa xadrez. ( 1,40 X 1,40 X 1,70) MEDIDAS EXTERNAS CP07, CP08 | UNID
CQ0190 | Execução de caixa de passagem incluso escavação, transporte, regularização, reaterro, concreto magro e estrutural de 30MPa considerando a taxa de aço de 100Kg/m³, conforme detalhe projeto, conforme projeto de referência. Incluso quadro em cantoneira de abas iguais de 2' e tampa em chapa xadrez. ( 1,20 X 1,20 X 1,20) MEDIDAS EXTERNAS CI- 01 A CI-08 | UNID
CQ0191 | CANALETA EM CONCRETO SEÇÃO INTERNA ( 1,20 X 0,40) PAREDES COM 20 CM | ML
CQ0192 | Execução de rede de dutos incluso escavação, transporte, regularização, reaterro, envelope de concreto e recomposição com piso asfáltico de 10 cm, conforme detalhe típico B, conforme projeto de referência. 6 dutos vala 60 x 130 PROJETO NOVO | ml
CQ0193 | Execução de rede de dutos incluso escavação, transporte, regularização, reaterro, envelope de concreto e recomposição com piso asfáltico de 10 cm, conforme detalhe típico A, conforme projeto de referência. 6 dutos vala 60 x 80 PROJETO NOVO SEM CBUQ | ML
CQ0194 | TAMPAO FERRO FUNDIDO PARA CAIXA TIPO R1 | UNID
CQ0195 | POLIURETANO FLEXÍVEL BISNAGA 360G (SIKAFLEX). REF.: TEL - 5905. | UNID
CQ0196 | CRUZETA DE MADEIRA DE 2 METROS ( PADRÃO NBR 8458) | UNID
CQ0197 | CONDUTOR DE ALUMÍNIO ISOLADO EPR/XLPE - 8,7/15KV. CABO MULTIPLEXADO FORMAÇÃO (3X1X35 + MENSAGEIRO). | ML
CQ0198 | Caixa de inspeção suspensa, fabricada em PVC ou poliamida, com dimensões aproximadas de 120x160x90mm, dotada de elementos de fixação fabricados em aço inoxidável | UNID
CQ0199 | Tensionador para rede aérea fabricado em latão, dotado de porca sextavada em aço inoxidável, adequado para cabos de cobre nu de seção #16-50mm² | UNID
CQ0200 | Instalar em cada ponto de ensaio estrutural placa, com a indicação "Ponto de ensaio periódico de SPDA. | UNID
CQ0201 | Medida de Proteção contra Surto a ser instalada com a utilização de conjunto de DPS’s Classe I, tensão nominal máxima de 275V, corrente máxima de 80kA | UNID
CQ0202 | Instalar pontos de conexões, em cabo de cobre nu de #35 mm² (7 fios de 2,5mm), para interligar a malha de captação em cabo de aço galvanizado e os terminais aéreos existentes às novas descidas | UNID
CQ0203 | Manter os terminais aéreos existentes, conectá-los à malha captora existente e aos insertes | VB
CQ0204 | Subsistema de captação, novo, executar subsistema de captação completo, prevendo anel periférico superior em barras chatas de alumínio com dimensões de 7/8x1/8 (70mm²), interligado ao subsistema de descida e fixado na alvenaria por meio de parafusos inox de 4,2x32mm. | UNID
CQ0205 | Subsistema de descidas naturais, novo. | UNID
CQ0206 | Subsistema de captação, existente a ser mantido, terminais aéreos e malha captora de barras chatas de alumínio de e 7/8x1/8 (70mm²), interligado ao subsistema de descidas naturais. | UNID
CQ0207 | Medida de Proteção contra Surto, existente, a ser mantida. | UNID
CQ0208 | Subsistema de captação, existente a ser mantido, terminais aéreos, telhas metálicas e cabo de aço galvanizado. | UNID
CQ0209 | Remoção de barras chatas que conectam o telhamento metálico às descidas naturais executada com materiais fora de norma | UNID
CQ0210 | Instalar pontos de conexões, em cabo de cobre nu de #50 mm² (7 fios de 3mm), para interligar a malha de aterramento aos insertes | UNID
CQ0211 | Executar manutenção preventiva nas caixas de solo com limpeza e tratamento de pontos oxidados, devendo ser realizada a desobstrução interna a fim de facilitar a conferência do estado de preservação dos materiais e a aferição periódica. | UNID
CQ0212 | Instalar caixas de inspeção tipo solo em PVC com 300 mm x Ø 300 mm com tampa de ferro fundido ou aço reforçado | UNID
CQ0213 | Instalar hastes de aterramento Ø 5/8 x 2,40m instalada dentro das caixas de inspeção | UNID
CQ0214 | Solda exotérmica para conexão entre cabos nus no sistema de aterramento ou para conexão entre cabo nu e haste | UNID
CQ0215 | Conectar a malha existente à nova descida executada mediante uso de cabo de cobre nu de 50mm² (7 fios de 3mm). No local de conexão com a malha instalar haste de aterramento cobreada de 5/8 x 2,40m | UNID
CQ0216 | Executar a interligação da malha de aterramento com o subsistema de descidas mediante solda exotérmica e terminais de compressão. | UNID
CQ0217 | Executar insertes no topo e na base dos pilares interligando as ferragens da edificação, respectivamente, às telhas metálicas e ao subsistema de aterramento. | UNID
CQ0218 | Executar manutenção corretiva em descidas com instalação de pontos de ensaio por meio de caixas de inspeção suspensas, com dimensões aproximadas de 160x120x90mm fixado no eletroduto em PVC a uma altura de aproximadamente 1,5 m do piso acabado | UNID
CQ0219 | Executar manutenção preventiva com tratamento de pontos oxidados (elementos de fixação como parafusos e terminais), reaperto das conexões e componentes de fixação | UNID
CQ0220 | Executar um novo subsistema de aterramento, por malha periférica, em cabo de cobre nu de #50 mm² (7 fios de 3mm), enterrados à uma profundidade de aproximadamente 60 cm, conectadas mediante soldas exotérmicas, com hastes de aterramento cobreada de Ø 5/8 x 2,40m. | VB
CQ0221 | Subsistema de captação, existente a ser mantido, de captor de cobre, interligado ao subsistema de descidas naturais | VB
CQ0222 | Subsistema de descidas, existente a ser mantido, de cabo de aço galvanizado de #50 mm², interligando o subsistema de captação ao subsistema de aterramento. | VB
CQ0223 | Subsistema de descidas naturais, existente a ser mantido. | VB
CQ0224 | Subsistema de captação, descidas e aterramento são integrados ao sistema da estrutura existente, no caso, com a Linha 3 do Metrô, ao qual não tivemos acesso (somente no porão de cabos) | VB
CQ0225 | Instalação de pontos de ensaios por meio de caixa de inspeção suspensa, com dimensões aproximadas de 160x120x90mm fixado no eletroduto em PVC a uma altura de aproximadamente 1,5 m do piso acabado | UNID
CQ0226 | Instalar conectores tipo inserte fixados na estrutura (ferragens das armaduras), sendo instalados 01 (um) no topo e 01 (um) na base, em cada descida natural. O posicionamento dos insertes deverá ser executado de modo a garantir o alinhamento da face externa deste com o concreto ou revestimento acabado. As ferragens das armaduras e dos insertes deverão receber uma camada de material protetor contra oxidação adequado para reparos estruturais antes da recomposição do concreto e dos materiais removidos | UNID
CQ0227 | Instalar conectores, sendo (01) um em cada base dos pilares metálicos, mediante parafuso de inox instalados para ensaios periódicos do SPDA | UNID
CQ0228 | Instalar descida em cabo de aço galvanizado de #50 mm², interligado ao subsistema de captação e à malha de aterramento existente, Instalação de 01 (um) ponto de ensaio por meio de caixa de inspeção suspensa, com dimensões aproximadas de 160x120x90mm fixado no eletroduto em PVC a uma altura de aproximadamente 1,5 m do piso acabado | unid
CQ0229 | Suporte guia reforçado com roldana, altura 200/300mm conforme situação existente, com haste fabricada em aço carbono com acabamento através de galvanização a quente, incluídos os elementos de fixação | UNID
CQ0230 | MANTER DESOBSTRUÍDO além do número relativo ao ponto de ensaio, incluso os elementos de fixação (rebites ou parafusos com buchas) | UNID
CQ0231 | Remoção parcial do subsistema de descidas, existente, executado com material fora de norma. | VB
CQ0232 | Instalar em cada descida placa com a indicação ""Ponto de ensaio periódico de SPDA | UNID
CQ0233 | Instalar pontos de ensaio periódico na base dos pilares metálicos conforme orientação da metodologia de instalação (aterramento estrutural), devendo ser realizados ensaios seguindo os requisitos normativos para validação do aterramento natural. | UNID
CQ0234 | Remoção de conexões entre descida natural e hastes de aterramento, e pontos de aterramento existentes, com material fora de norma e instalação de cabos de cobre nu de #50 mm² (7 fios de Ø 3mm). | UNID
CQ0235 | Remoção de pontos de aterramento existentes, com material fora de norma e instalação de pontos de aterramento com cabos de cobre nu de #50 mm² (7 fios de Ø 3mm). | UNID
CQ0236 | Remoção completa do subsistema de captação, existente, executado com material fora de norma. | UNID
CQ0237 | Remoção completa do subsistema de descidas, existente, executado com material fora de norma | UNID
CQ0238 | Instalar descidas em barras chatas de alumínio com dimensões de 7/8”x1/8”3m (70mm²), interligando ao subsistema de captação e à malha de aterramento e fixado na alvenaria por meio de parafusos inox de 4,2x32mm. | unid
CQ0239 | Instalar em cada descida 02 (duas) placas, uma de advertência escrito ""Cuidado - Risco de Choque Elétrico - Mantenha Distância de Segurança Superior a 3 Metros"" e uma com a indicação ""Ponto de ensaio periódico de SPDA | UNID
CQ0240 | Instalar terminais de compressão na base da estrutura metálica tubular para interligar à malha de aterramento existente, mediante parafusos e soldas exotérmicas a uma altura de 30cm do piso acabado. Após a conexão, a malha de aterramento deverá receber uma camada de material protetor contra oxidação adequada para reparos estruturais antes da recomposição do concreto e dos materiais removidos." | UNID
CQ0241 | Suportes Guia do tipo “bolacha” para fixação de barra chata ou cabo da malha captora, conforme o caso, devendo todos os pontos que atualmente não possuem suporte guia e que forem passar por manutenção, sejam afixados mediante o uso de tais elementos, posicionados, a cada metro. Incluir todos os elementos de instalação posicionados, a cada metro. Incluir todos os elementos de instalação necessários, inclusive, cumpound para vedação | UNID
CQ0242 | Abraçadeira do tipo colar, fabricada em alumínio fundido, dotada de elementos de fixação compostos por bucha de nylon, parafuso e arruela fabricados em aço inoxidável, para eletrodutos de Ø1 | UNID
CQ0243 | Manter os captores existentes, conectá-los à nova malha captora e aos insertes | UNID
CQ0244 | Subsistema de aterramento natural, existente a ser mantido. | UNID
CQ0245 | Realizar a remoção dos terminais aéreos e executar manutenção preventiva com tratamento de pontos oxidados (elementos de fixação como parafusos e terminais), reaperto das conexões e componentes de fixação | UNID
CQ0246 | Instalar pontos de conexões, em cabo de cobre nu de #35 mm² (7 fios de 2,5mm), interligando os insertes à estrutura metálica do Globo mediante terminal de compressão | UNID
CQ0247 | Pontos de ensaio do SPDA existentes, remover as conexões executadas com materiais fora de norma | UNID
CQ0248 | Subsistema de captação, existente a ser mantido, cobertura metálica e malha captora com cabos de cobre nu de #35 mm² (7 fios de 2,5mm), interligado ao subsistema de descidas naturais. | UNID
CQ0249 | Captor Franklin existente a ser mantido, instalar ponto de conexão por cabo de cobre nu de #35mm (7fios de 2,5mm), conectá-lo ao sistema de captação existente mediante terminal. | UNID
CQ0250 | Reposição aproximadamente de 100 metros de cabos rompidos e/ou oxidados, por cabos de cobre nu de #35 mm² (7 fios de 2,5mm), interligado ao subsistema de descidas naturais, fixados na cobertura metálica mediante parafusos de inox. | UNID
CQ0251 | Subsistema de captação removido e/ou danificado. | UNID
CQ0252 | Executar subsistema de captação completo, instalar 200 (duzentos) metros de barras chatas de alumínio com dimensões de 7/8x1/8 (70mm²), prevendo anel periférico superior fixado na estrutura de concreto e conectado na cobertura metálica através de parafusos de inox e terminais de compressão. | UNID
CQ0253 | Remoção parcial dos pontos de conexão dos captores Franklin, existente, executado com material fora de norma | UNID
CQ0254 | Subsistema de captação, existente a ser mantido, malha captora e terminais aéreos de fitas de alumínio de 100 mm², interligado ao subsistema de descidas. | UNID
CQ0255 | Subsistema de captação, existente a ser mantido, captores Franklin e malha captora com fitas de cobre de 70 mm², interligado ao subsistema de descidas. | UNID
CQ0256 | Instalar descidas em fitas de alumínio de #70 mm², interligado ao subsistema de captação e à malha de aterramento existente, Instalação de 01 (um) ponto de ensaio por meio de caixa de inspeção suspensa, com dimensões aproximadas de 160x120x90mm fixado no eletroduto em PVC a uma altura de aproximadamente 1,5 m do piso acabado | UNID
CQ0257 | Subsistema de captação, existente a ser mantido, de estrutura metálica e malha captora de cabo de aço galvanizado de #50 mm², interligado ao subsistema de descidas. | UNID
CQ0258 | Instalar descida em cabo de aço galvanizado a quente de #50 mm², interligado ao subsistema de captação e à malha de aterramento existente, Instalação de 01 (um) ponto de ensaio por meio de caixa de inspeção suspensa, com dimensões aproximadas de 160x120x90mm fixado no eletroduto em PVC a uma altura de aproximadamente 1,5 m do piso acabado ;UNID ;
CQ0259 | Subsistema de captação, existente a ser mantido, de estrutura metálica, 04 (quatro) postes captores e malha captora aérea. | UNID
CQ0260 | Executar conexão em 02 (dois) extremos base do gerador com a nova malha, em ponto de aterramento, em cabo de cobre nu de #50 mm² (7 fios de 3mm), mediante terminais de compressão. | UNID
CQ0261 | Instalação de nova tampa para caixa de aterramento. | UNID
CQ0262 | Executar subsistema de captação completo, prevendo anel periférico em cabo de cobre nu de #35 mm² (7 fios de Ø 2mm), interligado ao subsistema de descidas | UNID
CQ0263 | Suporte guia completo utilizado para fixação de barra chata de alumínio e/ou cabo de cobre nu em telha/rufo, fabricado em resina especial, contendo proteção contra UV, fixado por meio de adesivo bicomposto ou por meio de parafusos fabricados em aço inoxidável | UNID
CQ0264 | Subsistema de captação, existente a ser mantido, de terminais captores de cobre e grade da cobertura, interligado ao subsistema de descidas. | UNID
CQ0265 | Substituição dos conectores de cabos de cobre singelo (encapado) por conectores de cabo de cobre nu de #35 mm² (7 fios de 2,5mm) nas grades da cobertura. | UNID
CQ0266 | Subsistema de captação, existente a ser mantido, por telas metálicas de 1mm e terminais aéreos conectados na barra chata da estrutura de concreto. | unid
CQ0267 | Conectar 02 (dois) extremos base da estrutura metálica com a nova malha, em 06 (seis) pontos de aterramento, em cabo de cobre nu de #50 mm² (7 fios de 3mm), mediante terminais de compressão. | UNID
CQ0268 | Instalar descidas em cabo de cobre nu de #35 mm² (7 fios de 2,5mm) interligando o subsistema de captação à malha de aterramento existente, Instalação de 01 (um) ponto de ensaio por meio de caixa de inspeção suspensa, com dimensões aproximadas de 160x120x90mm fixado no eletroduto em PVC a uma altura de aproximadamente 1,5 m do piso acabado em cada descida | unid
CQ0269 | Fornecimento montagem e instalação bateria estacionária 12v 90A/h 12te40 c100 - acumuladores (garantia do fabricante :(18 meses), Duracell, inclusive terminais de fechamento. | UNID
CQ0270 | FIXAÇÃO DE ELETROCALHA/LEITO HORIZONTAL COM LARGURA MENOR OU IGUAL A 200 MM EM LAJE, COM SUPORTE EM PERFILADO, INCLUSIVE PERFILADO, VERGALHÃO E ACESSÓRIOS, EXCLUSIVE ELETROCALHA/LEITO | M
CQ0271 | Cabo de controle Flexivel, seção 4x2,5mm², encordoamento classe 5, tensão de isolamento 1kV, antichama, conforme norma NBR-7288, tipo PP - Cor: Preto, conduscamp ou similar | ML
CQ0272 | CONECTOR PARA ATERRAMENTO K2C, BITOLA 50MM², INTELLI OU SIMILAR | UN
CQ0273 | TERMINAL PARA LIGAÇÃO DE 1 CONDUTOR DE 240MM², A BARRAMENTO, FABRICADO EM BRONZE DE ALTA RESISTÊNCIA. INTELLI OU SIMILAR | UN
CQ0274 | TERMINAL A COMPRESSÃO EM COBRE ELETROLÍTICO, PARA CONDUTOR DE 240MM² INTELLI OU SIMILAR | UN
CQ0275 | TERMINAL A COMPRESSÃO EM COBRE ELETROLÍTICO, PARA CONDUTOR DE 150MM² INTELLI OU SIMILAR | UN
CQ0276 | ELETROCALHA LISA (200X75)MM , SEM VIROLA, EM CHAPA DE AÇO GALVANIZADO #18, COM TRATAMENTO PRÉ-ZINCADO, INCLUSIVE TAMPA DE ENCAIXE, FIXAÇÃO SUPERIOR, CONEXÕES E ACESSÓRIOS, BANDEIRANTES OU SIMILAR | M
CQ0277 | FIXAÇÃO DE ELETROCALHA/LEITO HORIZONTAL COM LARGURA MAIOR QUE 200 MM E MENOR OU IGUAL A 400 MM EM LAJE, COM SUPORTE EM PERFILADO, INCLUSIVE PERFILADO, VERGALHÃO E ACESSÓRIOS, EXCLUSIVE ELETROCALHA/LEITO | M
CQ0278 | MOVING POINT BEAN 18R 380W ZARZAR. | CJ.
CQ0279 | REFLETOR APUTURE LIGHT STORN LS C120D II, COR BRANCO FRIO, 127/220V. | CJ.
CQ0280 | REFLETOR APUTURE LIGHT DOME LI88CM, COM GRID. | CJ.
CQ0281 | TRILHO ELETRIFICADO, COMPRIMENTO 1 METRO, COM 03 SPOTS, STELA, PARA LÂMPADA PAR30, LED, 3000K, COR PRETO, COM ACESSÓRIOS DE INSTALAÇÃO. | CJ.
CQ0282 | TRILHO ELETRIFICADO, COMPRIMENTO 2 METRO, COM 05 SPOTS, STELA, PARA LÂMPADA PAR30, LED, 3000K, COR PRETO, COM ACESSÓRIOS DE INSTALAÇÃO. | CJ.
CQ0283 | TRILHO ELETRIFICADO, COMPRIMENTO 12 METRO, COM 04 REFLETORES RGB, 100W, BIVOLT, NA COR PRETO, COM ACESSÓRIOS DE INSTALAÇÃO. | CJ
CQ0284 | TERMINAL TUBULAR A COMPRESSÃO ISOLADA PARA CONDUTOR DE 1,5MM², SIBRATEC OU SIMILAR | UN
CQ0285 | TERMINAL TUBULAR A COMPRESSÃO ISOLADA PARA CONDUTOR DE 2,5MM², SIBRATEC OU SIMILAR | UN
CQ0286 | TERMINAL TUBULAR A COMPRESSÃO ISOLADA PARA CONDUTOR DE 4,0MM², SIBRATEC OU SIMILAR | UN
CQ0287 | TERMINAL TUBULAR A COMPRESSÃO ISOLADA PARA CONDUTOR DE 6,0MM², SIBRATEC OU SIMILAR | UN
CQ0288 | TERMINAL TUBULAR A COMPRESSÃO ISOLADA PARA CONDUTOR DE 16MM², SIBRATEC OU SIMILAR | UN
CQ0289 | SUPORTE DE PAREDE PARA CAMERA PTZ LINEPRO | UNID
CQ0290 | MESA DE CONTROLE REMOTO DA CÂMERA PTZ RM-IP500 SONY IP REMOTE CONTROLLER | UN
CQ0291 | SONY HXR-NX5 | UN
CQ0292 | MANFROTTO 504X FLUID HEAD, ALUMINUM TRIPOD & DOLLY SYSTEM | UN
CQ0293 | INTERCOM SEM FIO HOLLYLAND SOLIDCOM C1 | UN
CQ0294 | BLACKMAGIC DESIGN MINI CONVERTER OPTICAL FIBER12G/SDI. | UN
CQ0295 | BLACKMAGIC DESIGN 3G SFP OPTICAL MODULE | UN
CQ0296 | TRANSMISSORES SEM FIO HOLLYLAND COSMO C1 | UN
CQ0297 | BATERIAS SONY NP F960 | UN
CQ0298 | BLACKMAGIC DESIGN SMART VIDEOHUB 20X20 6G/SDI COM NFE | UN
CQ0299 | MONITOR LFD 43 QB43R 4K PROFISSIONAL USB, DVI, 2X HDMI, RJ45 LH43QBREBGCXZD SAMSUNG | UN
CQ0300 | SUPORTE PARA TV 42" ATÉ 50" - BRASFORMA SBRP840 | CJ.
CQ0301 | SWITCHER 12 VIAS DATAVIDEO SE-3200 | CJ.
CQ0302 | MESA CONTROLADORA DMX PILOT 2000 LPG | UN
CQ0303 | MOVING POINT BEAM 18R, 380W ZARZAR, TENSÃO AC 100-240V, 50/60HZ + CASE PARA TRANSPORTE. | CJ.
CQ0304 | MÁQUINA HAZE LL-HZ800 LED LIGHT | CJ.
CQ0305 | TRANSMISSORES DMX ALIEN WIRELESS DMX512 | CJ.
CQ0306 | MULTI CABOS 4 VIAS SANTO ANGELO | M
CQ0307 | CABO BALANCEADO XLR SANTO ANGELO | M
CQ0308 | CABO SDI, HDTV 1694ABHD - BELDEN | M
CQ0309 | CONECTOR SDI BNC 1855A - BELDEN | UN
CQ0310 | CONECTOR DE PAINEL BNC SDI-HD 1694 ABHD – BELDEN | UN
CQ0311 | CONECTOR DE PAINEL DE ÁUDIO XLR FÊMEA NEUTRIK | UN
CQ0312 | CONECTOR DE PAINEL DE ÁUDIO XLR MACHO NEUTRIK | UN
CQ0313 | Access Point Corporativo de alta performance, 300 usuários, Porta GB, suporte 802.3af/at, gerenciamento centralizado, IP65, Cisco ou similar | CJ
CQ0314 | CONECTOR RÁPIDO, FAST SC-UPC. | UN
CQ0315 | MÓDULO CONVERSOR, FIBRA OPTICA/RJ45 GPON, COM CONECTOR SC-UPC. | UN
CQ0316 | CONVERSOR DE MÍDEA GIGA BIT SFP | UN
CQ0317 | CABO DE FIBRA OPTICA DROP FLAT, MONOMODO, 9/125, 01 FO, INSTALAÇÃO ABRIGADA, FURUKAWA OU SIMILAR.. | M
CQ0318 | CAIXA DE MONTAGEM EM AÇO, PINTURA ELETROSTÁTICA, CINZA MUNSEL N6,5, COM PLACA DE MONTAGEM NA COR LARANJA, DIMENSÕES 400X400X200. FECHAMENTO POR TRANCA YALE. GRAU DE PROTEÇÃO IP66. CEMAR OU SIMILAR | CJ.
CQ0319 | SENSOR MAGNÉTICOSEM FIO XAS 8000, INTELBRAS OU SIMILAR | UN
CQ0320 | TECLADO DE SENHA ALFANUMÉRICO DIGITAL, SEM FIO MODELO XAT 8000, INTELBRAS OU SIMILAR | UN
CQ0321 | REPETIDOR DE SINAL PARA ALARME SEM FIO AMT 8000, SINAL RF DE 915 A 928 MHZ, COM BATERIA 12VCC, ALIMENTAÇÃO 100 A 240VCA, INTELBRAS OU SIMILAR | UN
CQ0322 | FECHADURA DIGITAL PARA PORTA DE VIDRO, PIVOTANTE, 12VCC COM BATERIA, CONTROLE POR SENHA E BIOMETRIA. INTELBRAS OU SIMILAR | UN
CQ0323 | SINALIZADOR COM SIRENE ÁUDIO VISUAL PARA ALARME DE INCÊNDIO, 900DB, 24VCC, COR VERMELHO USO INTERNO. INTELBRAS OU SIMILAR | CJ.
CQ0324 | CABO COM BLINDAGEM ELETROSTÁTICA, CONDUTOR DE COBRE 2X2,5MM², ISOL 600V, ANTICHAMA, ISOLAMENTO NA COR VERMELHO. INTELBRAS OU SIMILAR | M
CQ0325 | Etiqueta para rotuladora Brother TZs241 | UNID
CQ0326 | VERGALHÃO DE AÇO ROSCA TOTAL Ø5/8" X 3000MM | M
CQ0327 | CONTATOR PARA COMANDO, CORRENTE NOMINAL 22A, COM 2NF+2NA | UNID
CQ0328 | CABO DE COBRE NÚ #70MM², 7 FIOS X Ø1,70MM,CONFORME NBR 6524 | ml
CQ0329 | CABO DE COBRE NÚ #25MM², 7 FIOS X Ø2,06MM,CONFORME NBR 6524 | ML
CQ0330 | ABRAÇADEIRA PVC TIPO COLAR PARA ELETRODUTO EM PVC RIGIDO Ø1", FORNECIDA COM BUCHA,PARAFUSOS,PORCAS E ARRUELAS | UNID
CQ0331 | SUPORTE-GUIA REFORÇADO H=200MM COM ROLDANA EM POLIPROPILENO | UNID
CQ0332 | Fornecimento, montagem e instalação de luminária pendente flat em perfil de alumínio, com efeito de luz difusa, indireta e contínua. temperatura de cor 3000k. difusor em acrílico. dimensões: 1200 x 100 x 32mm. acabamento branco. fornecedor: everlight ou equivalente (L2) conforme projeto. | unid
CQ0333 | Fornecimento ,instalação, montagem e fechamento de conjuto com 2 módulo Pial Plus SOLLAN para RJ11/RJ45 Branco, suporte 4 x 4 para 6 módulos e placa com 1 + 1 posto 4x4 Pial Plus. Identificação do circuito com FITA BROTHER TZ241 e FX241 conforme procedimento técnico PUC Minas. | UNID
CQ0334 | Cabo fléxivel 750v cor Preto 1,5mm² não halôgenos, | ML
CQ0335 | Fornecimento de equipamento e materiais para efetuar conexões entre as malhas de cobre de 35mm², 50mm² e hastes de cobre, com solda exotérmica de aterramento (seguindo normas e padrões estabelecidos NBR 5419 atual) | VB
CQ0336 | Miscelâneas, - cartucho n°90, alicate z-201, molde cdh-50.50-3, molde p/ solda exotérmica hcl 5/8".50-5, cartucho p/ solda número 115 tel-99115 ou equivalente, parafuso, buchas etc...Será necessário aterrar todos os componentes metálicos externos do imóvel, como portas, janelas e afins, uma vez que pode haver indução das descidas do aterramento à essas partes e causar acidentes de qualquer natureza. | VB
CQ0337 | Fornecimento de chapa xadrez 1/4 modelo ZC padão CEMIG, nesta tampa deve conter aro de acabamento em cantoneira 1" x 1/8" e reforço em ferro quadrado 1/2". Nas chapas deve considerar em cada extremidade 1 furo de 20MM² | UNID
CQ0338 | Fornecimento, instalação e montagem em Caixa PVC Tigre 4 x 2" de Conjunto 4 x 2" contendo 1 suporte p/ 3 saídas, 1 placa cega PIAL PLUS . | UNID
CQ0339 | CAIXA DE PASSAGEM 50 X 50 X 50 | PÇ
CQ0340 | SINALIZADOR AUDIO VISUAL CONVENCIONAL SAV 420C | UNID
CQ0341 | Fornecimento e instalação de Eletrocalha lisa com tampa aparafusada em aço eletrolítico com dimensões 300x100mm, Incluso transporte do material até local a ser instalado, todas as conexões necessárias (como Luva, Curva 90°) executar toda a suportação / apoio da infraestrutura elétrica, executar base dos equipamentos onde necessário, realizar furos e acabamento em lajes e alvenarias para passagem das infaestruturas elétricas, realizar todo o acabamento e terminações de eletrodutos e eletrocalhas, realizar a identificação de infraestrutura com adesivos, etc. | M
CQ0342 | Fornecimento e instalação de Barramento Blindado de cobre 3F+N- In 800A - IP 54. Incluso transporte do material até local a ser instalado, todas as conexões necessárias (como Curva 90° para barramento blindado em cobre 3F+1N - In 800A - IP 54 ) executar toda a suportação / apoio da infraestrutura elétrica, realizar furos e acabamento em lajes e alvenarias para passagem das infaestruturas dos Barramentos Blindados, realizar todo o acabamento e terminações do Barramento Blindado, tratamento de superfície de condutores de alumínio para conexão à condutores de cobre, realizar a identificação de infraestrutura com adesivos, etc. | M
CQ0343 | Fornecimento e instalação de Barramento Blindado de cobre 3F+N- In 1250A - IP 54. Incluso transporte do material até local a ser instalado, todas as conexões necessárias (como Curva 90° para barramento blindado em cobre 3F+1N - In 1250A - IP 54 ) executar toda a suportação / apoio da infraestrutura elétrica, realizar furos e acabamento em lajes e alvenarias para passagem das infaestruturas dos Barramentos Blindados, realizar todo o acabamento e terminações do Barramento Blindado, tratamento de superfície de condutores de alumínio para conexão à condutores de cobre, realizar a identificação de infraestrutura com adesivos, etc. | M
CQ0344 | Fornecimento e instalação de Caixa de alimentação por cabos SAÍDA / ENTRADA de extremidade c/ manobra e proteção por chave seccionadora sob carga, p/ barramento blindado de alumínio - In 630A, Incluso transporte do material até local a ser instalado, todas as conexões necessárias, executar toda a suportação / apoio da infraestrutura elétrica, realizar todo o acabamento e terminações da Caixa de alimentação Barramento Blindado, tratamento de superfície de condutores de alumínio para conexão à condutores de cobre, realizar a identificação de infraestrutura com adesivos, etc. | PÇ
CQ0345 | Fornecimento e instalação de Caixa de alimentação por cabos SAÍDA / ENTRADA de extremidade c/ manobra e proteção por chave seccionadora sob carga, p/ barramento blindado de alumínio - In 800A, Incluso transporte do material até local a ser instalado, todas as conexões necessárias, executar toda a suportação / apoio da infraestrutura elétrica, realizar todo o acabamento e terminações da Caixa de alimentação Barramento Blindado, tratamento de superfície de condutores de alumínio para conexão à condutores de cobre, realizar a identificação de infraestrutura com adesivos, etc. | PÇ
CQ0346 | Fornecimento e instalação de Caixa de alimentação por cabos SAÍDA / ENTRADA intermediária c/ manobra e proteção por disjuntor caixa moldada, p/ barramento blindado de cobre - In 125A. Incluso transporte do material até local a ser instalado, todas as conexões necessárias, executar toda a suportação / apoio da infraestrutura elétrica, realizar todo o acabamento e terminações da Caixa de alimentação Barramento Blindado, tratamento de superfície de condutores de alumínio para conexão à condutores de cobre, realizar a identificação de infraestrutura com adesivos, etc. | PÇ
CQ0347 | Fornecimento e instalação de Caixa de alimentação por cabos SAÍDA / ENTRADA intermediária c/ manobra e proteção por disjuntor caixa moldada, p/ barramento blindado de cobre - In 250A.Incluso transporte do material até local a ser instalado, todas as conexões necessárias, executar toda a suportação / apoio da infraestrutura elétrica, realizar todo o acabamento e terminações da Caixa de alimentação Barramento Blindado, tratamento de superfície de condutores de alumínio para conexão à condutores de cobre, realizar a identificação de infraestrutura com adesivos, etc. | PC
CQ0348 | Fornecimento e instalação de Caixa de alimentação por cabos SAÍDA / ENTRADA intermediária c/ manobra e proteção por disjuntor caixa moldada, p/ barramento blindado de cobre - In 1250A.Incluso transporte do material até local a ser instalado, todas as conexões necessárias, executar toda a suportação / apoio da infraestrutura elétrica, realizar todo o acabamento e terminações da Caixa de alimentação Barramento Blindado, tratamento de superfície de condutores de alumínio para conexão à condutores de cobre, realizar a identificação de infraestrutura com adesivos, etc. | PÇ
CQ0349 | Fornecimento e instalação de Barra de Equipotencialização 600x60x8mm | PÇ
CQ0350 | Fornecimento e instalação de Barramento Blindado de cobre 3F+N- In 3000A - IP 31. Incluso transporte do material até local a ser instalado, todas as conexões necessárias (como Curva 90° para barramento blindado em cobre 3F+1N - In 3000A - IP 31 ) executar toda a suportação / apoio da infraestrutura elétrica, realizar furos e acabamento em lajes e alvenarias para passagem das infaestruturas dos Barramentos Blindados, realizar todo o acabamento e terminações do Barramento Blindado, tratamento de superfície de condutores de alumínio para conexão à condutores de cobre, realizar a identificação de infraestrutura com adesivos, etc. | M
CQ0351 | Fornecimento e instalação de Modulos de BATERIAS UPS-60KVA. Incluso transporte do material até local a ser instalado, todas as conexões necessárias, executar toda a suportação / apoio da infraestrutura elétrica, executar base dos equipamentos, realizar furos e acabamento em lajes e alvenarias para passagem das infaestruturas elétricas, realizar todo o acabamento e terminações de eletrodutos e eletrocalhas, realizar a identificação de infraestrutura e circuitos com adesivos, etc. | UNID
CQ0352 | Fornecimento e instalação de Modulos de BATERIAS UPS-80KVA. Incluso transporte do material até local a ser instalado, todas as conexões necessárias, executar toda a suportação / apoio da infraestrutura elétrica, executar base dos equipamentos, realizar furos e acabamento em lajes e alvenarias para passagem das infaestruturas elétricas, realizar todo o acabamento e terminações de eletrodutos e eletrocalhas, realizar a identificação de infraestrutura e circuitos com adesivos, etc. | UNID
CQ0353 | Fornecimento e instalação de Barra de Equipotencialização 600x60x8mm | M
CQ0354 | Fornecimento e instalação de Condulete em alumino fundido - Ø20mm tipo "C" c/ tomada 10A em condulete. Incluso transporte do material até local a ser instalado, todas as conexões necessárias executar toda a suportação, realizar todo o acabamento e terminações dos conduletes, realizar a identificação da infraestrutura com adesivos, etc. | unid
CQ0355 | Fornecimento e instalação de Condulete em alumino fundido - Ø20mm tipo "LB". Incluso transporte do material até local a ser instalado, todas as conexões necessárias executar toda a suportação, realizar todo o acabamento e terminações dos conduletes, realizar a identificação da infraestrutura com adesivos, etc. | UNID
CQ0356 | Fornecimento e instalação de Condulete em alumino fundido - Ø20mm tipo "LR". | UNID
CQ0357 | Fornecimento e instalação de Condulete em alumino fundido - Ø25mm tipo "C" c/ tomada 10A em condulete. Incluso transporte do material até local a ser instalado, todas as conexões necessárias executar toda a suportação, realizar todo o acabamento e terminações dos conduletes, realizar a identificação da infraestrutura com adesivos, etc. | UNID
CQ0358 | Fornecimento e instalação de Leito de Cabos em aço eletrolitico com dimensões 500x100mm, Incluso transporte do material até local a ser instalado, todas as conexões necessárias (como Luva, Curva 90°) executar toda a suportação / apoio da infraestrutura elétrica, executar base dos equipamentos onde necessário, realizar furos e acabamento em lajes e alvenarias para passagem das infaestruturas elétricas, realizar todo o acabamento e terminações de eletrodutos e eletrocalhas, realizar a identificação de infraestrutura com adesivos, etc. | M
CQ0359 | Fornecimento e instalação de Leito para cabos em aço zincado a quente 800x100mm. Incluso transporte do material até local a ser instalado, todas as conexões necessárias (como Curva horizontal 90°, Curva vertical interna 90°, Curva vertical externa 90° em aço eletrolítico para leito de cabos) executar toda a suportação / apoio da infraestrutura elétrica, realizar furos e acabamento em lajes e alvenarias para passagem das infaestruturas elétricas, realizar todo o acabamento e terminações de eletrodutos e eletrocalhas, realizar a identificação de infraestrutura com adesivos, etc. | M
CQ0360 | Fornecimento e instalação de Grupo MotoGerador a Diesel para ambiente abrigado, Potência Nominal de 730 kVA em 380V. Incluso transporte do material até local a ser instalado, todas as conexões necessárias, executar toda a suportação / apoio da infraestrutura elétrica, executar base dos equipamentos, realizar furos e acabamento em lajes e alvenarias para passagem das infaestruturas elétricas, realizar todo o acabamento e terminações de eletrodutos e eletrocalhas, realizar a identificação de infraestrutura e circuitos com adesivos, etc. | UNID
CQ0361 | Montagem, fornecimento e instalação de Tanque aéreo de armazenamento de combustivel e tubulações de interligação ao grupo gerador. Incluso transporte do material até local a ser instalado, todas as conexões necessárias, executar toda a suportação / apoio da infraestrutura elétrica, executar base dos equipamentos, realizar furos e acabamento em lajes e alvenarias para passagem das infaestruturas elétricas, realizar todo o acabamento e terminações de eletrodutos e eletrocalhas, realizar a identificação de infraestrutura e circuitos com adesivos, etc. | UNID
CQ0362 | Montagem, fornecimento e instalação de Painel de Baixa tensão para disjuntor de proteção de Gerador e modulos de controle. Incluso transporte do material até local a ser instalado, todas as conexões necessárias, executar toda a suportação / apoio da infraestrutura elétrica, executar base dos equipamentos, realizar furos e acabamento em lajes e alvenarias para passagem das infaestruturas elétricas, realizar todo o acabamento e terminações de eletrodutos e eletrocalhas, realizar a identificação de infraestrutura e circuitos com adesivos, etc. | UNID
CQ0363 | Montagem, fornecimento e instalação de Painel de Baixa tensão para Conexão de Barras entre grupos geradores. Incluso transporte do material até local a ser instalado, todas as conexões necessárias, executar toda a suportação / apoio da infraestrutura elétrica, executar base dos equipamentos, realizar furos e acabamento em lajes e alvenarias para passagem das infaestruturas elétricas, realizar todo o acabamento e terminações de eletrodutos e eletrocalhas, realizar a identificação de infraestrutura e circuitos com adesivos, etc. | UNID
CQ0364 | Montagem, fornecimento e instalação de Painel de Controle e Sincronismo para Grupos Geradores. Incluso transporte do material até local a ser instalado, todas as conexões necessárias, executar toda a suportação / apoio da infraestrutura elétrica, executar base dos equipamentos, realizar furos e acabamento em lajes e alvenarias para passagem das infaestruturas elétricas, realizar todo o acabamento e terminações de eletrodutos e eletrocalhas, realizar a identificação de infraestrutura e circuitos com adesivos, etc. | UNID
CQ0365 | Fornecimento e instalação de Cubículo de média tensão, isolação a ar, de entrada inferior de cabo. Incluso transporte do material até local a ser instalado, todas as conexões necessárias, executar toda a suportação / apoio da infraestrutura elétrica, executar base dos equipamentos, realizar furos e acabamento em lajes e alvenarias para passagem das infaestruturas elétricas, realizar todo o acabamento e terminações de eletrodutos e eletrocalhas, realizar a identificação de infraestrutura e circuitos com adesivos, etc. | UNID
CQ0366 | Fornecimento e instalação de Cubículo de média tensão, isolação a ar, para disjuntor de proteção com câmara de extinção isolado a SF6. Incluso transporte do material até local a ser instalado, todas as conexões necessárias, executar toda a suportação / apoio da infraestrutura elétrica, executar base dos equipamentos, realizar furos e acabamento em lajes e alvenarias para passagem das infaestruturas elétricas, realizar todo o acabamento e terminações de eletrodutos e eletrocalhas, realizar a identificação de infraestrutura e circuitos com adesivos, etc. | UNID
CQ0367 | Fornecimento e instalação de Eletroduto PVC flexível Ø25mm | M
CQ0368 | Luminária de led 2x10w branco 3000k, driver integrado/220v, deck 02 para poste instalado próximo ao bancoS19B IP 68 | unid
CQ0369 | Montagem e instalação da malha de aterramento em cabos de cobre nu 50mm² NBR 6524 7 fios 3mm enterrada no solo a 0,5 metro do piso e acessórios de conxão e fixação conforme NBR 5419/2015 revisão 2018 e projeto executivo. | M
CQ0370 | Emenda interna para eletrocalha 150x50mm | UNID
CQ0371 | Conexão exotermica cabo #10mm² - cabo #16mm² | UNID
CQ0372 | Conexão exotermica cabo #35mm² - estrutura metalica | UNID
CQ0373 | PATCH CORD RJ 45 CAT6 , 1 METRO FURUKAWA | UNID
CQ0374 | Fornecimento, instalação e montagem de tomadas CAT 6 80°/180° REF. 350800012 no Pacth Panel Angular no Rack CFTV 2° andar e conectores plug RJ45 8 vias CAT 6 REF. 35050282 na camêra a 2,50m do piso, todo material FURUKAWA | pç
CQ0375 | cordão duplex conectorizado sc/lc sm 2,5m spc ref.33005958 furukawa | UNID
CQ0376 | cordão duplex conectorizado sc/lc sm 2,5m spc ref.33005958 furukawa | UNID
CQ0377 | conector PLUG RJ45 8VIAS CAT6 C/10 SHOHO PLUS FURUKAWA | PÇ
CQ0378 | Fornecimento, instalação e construção de rota subterrânea em eletroduto corrugado kanaflex pead 50mm² , e proteção mecânica em concreto de espessura de 10cm e fita de advertência. | M
CQ0379 | Serviço: Fornecimento, montagem e Instalação de infraestrutura embutida em drywall de mangueira corrugada 3/4" Tigre, com todos acessórios de montagem. (Exemplo: unidut cônico, reto , saida horizontal, luva de emenda ETC...) derivando do perfilado e ou eletrocalha para pontos elétricos ETC...Conforme Projeto elétrico. | M
CQ0380 | Serviço: Fornecimento, montagem e Instalação de infraestrutura embutida em drywall de mangueira corrugada 1" Tigre, com todos acessórios de montagem. (Exemplo: unidut cônico, reto , saida horizontal, luva de emenda ETC...) derivando do perfilado e ou eletrocalha para pontos elétricos, Telecom e multimidia ETC...Conforme Projeto elétrico. | M
CQ0381 | VARIADOR ROTATIVO DIMMER LED 50VA REF. 611037PT PIALPLUS+ | UNID
CQ0382 | MANGUEIRA CORRUGADA DE 1" | M
CQ0383 | CAIXA PRE- MOLDADA ECOCAIXA 80 X 80 X 120 | UNID
CQ0384 | CAIXA PRE MOLDADA ECOCAIXA 40 X 40 X 70 | UNID
CQ0385 | SUPORTE METALICO EM CANTONEIRA DE 1 1 /2" TIPO "T' H = 40 CM FIXADA EM BASE CONCRETO | UNID
CQ0386 | CABO COBRE NU #6 MM2 | ML
CQ0387 | CABO INCENDIO DE 1,5 MM 2 VIAS VERMELHO | M
CQ0388 | ELETRODUTO FLEXIVEL TIPO SEAL TUBE 1/2" | ML
CQ0389 | RESINTALACAO DE LUMINARIAS | UNID
CQ0390 | INSTALACAO SISTEMA SDACI | VB
CQ0391 | LUMINARIA ORBIT S 600MM 3000K ESPECIAL LUXON SOBREPOR | UNID
CQ0392 | LUMINARIA ORBIT 800MM 3000K LUXION SOBREPOR | UNID
CQ0393 | LUMINARIA ORBIT S 400MM 3000K ESPECIAL LUXON SOBREPOR | UNID
CQ0394 | REMOCAO INFRA E CABEAMENTO | ML
CS0002 | ML2- Instalação de Mesa em "L", acabamento laminado amadeirado | un
CX0001 | BANHEIRO QUIMICO | UNMES
CX0002 | Projeto de Escada de Marinheiro com Linha de Vida Vertical e escada metálica com ART | vb
CX0003 | Projeto de linha de vida com fornecimento de ART | vb
CX0004 | Aluguel e montagem de andaime metálico tipo torre, conforme NR18 | vb
CX0005 | Remoção integral dos materiais existentes sobre as telhas até chegar à estrutura original (Área de projeção) | M2
CX0006 | Manta de Reforço - em camadas de 30cm de largura, aplicar faixas de manta sobreposta ao leito e coladas nas pontas livres (em faixas de 10cm) sobre o telhado estrutural | M2
CX0007 | Instalação de pingadeiras metálica fixadas com parafuso e bucha S6 (mínimo 03 pontos de fixação) | M
CX0008 | Fornecimento e instalação de perfil de alumínio no beiral do telhado para fixação da manta | M
CX0009 | Fornecimento e instalação de tela mosquiteiro em vão abaixo do telhado (h=30cm) | M2
CX0010 | Mureta em bloco de concreto e=10cm, cheio com concreto fck>=25,00 Mpa, inclusive armação e travamentos (h=70cm) | M2
CX0011 | Infraestrutura em eletroduto de 1" com conexões e acessórios, conduletes e acessórios, fixados em alvenaria ou Drywall para instalação de circuitos elétricos | M
CX0012 | Escavação manual de valas (20x50cm) com envelopamento concreto lançamento de mangueira tipo PEAD 1'½", envelopamento em concreto magro e reaterro. Ate o QGBT. Com lançamento cabo alimentador | M
CX0013 | Caixa de piso 300x300mm com tampa padrao cemig entre QDC e DGBT | UNID
CX0014 | Eletroduto 1 ½ curva e unidute | M
CX0015 | Verificação da Capacidade Estrutural da Edificação | VB
CX0016 | Porta P1 - 60 x 185cm, de giro, 01 folha, em alumínio tipo veneziana vazada, linha "Suprema", pintura eletrostática cor "Branca", inclusive ferragens e fechadura, completa. Com tranca livre / ocupado | UNID
CX0017 | Porta P1 - 60 x 185cm, de giro, 01 folha, em alumínio tipo veneziana vazada, linha "Suprema", pintura eletrostática cor "Branca", inclusive ferragens e fechadura, completa. Com tranca livre / ocupado | UNID
CX0018 | Porta P1 - 60 x 185cm, de giro, 01 folha, em alumínio tipo veneziana vazada, linha "Suprema", pintura eletrostática cor "Branca", inclusive ferragens e fechadura, completa. Com tranca livre / ocupado | und
CX0019 | Porta P1 - 60 x 185cm, de giro, 01 folha, em alumínio tipo veneziana vazada, linha "Suprema", pintura eletrostática cor "Branca", inclusive ferragens e fechadura, completa. Com tranca livre / ocupado | und
CX0020 | Porta P2 - 82 x 210cm, de giro, 01 folha, em alumínio tipo veneziana vazada, linha "Suprema", pintura eletrostática cor "Branca", inclusive ferragens e fechadura (maçaneta tipo alavanca com tranca e chave), completa. | und
CX0021 | Porta P3 - 82x210cm, de correr, 01 folha, em alumínio tipo veneziana vazada, linha "Suprema", pintura eletrostática cor "branca", inclusive ferragens e fechadura (puxador tipo concha com tranca e chave), completa | und
CX0022 | Porta P4 - 70x210cm, de giro, 01 folha, em alumínio tipo veneziana vazada, linha "Suprema", pintura eletrostática cor "branca", inclusive ferragens e fechadura (puxador tipo concha com tranca e chave), completa | und
CX0023 | Escada de marinheiro para acesso ao telhado, inclusive guarda-corpo de proteção e linha de vida vertical, conforme projeto - Acesso a nova cobertura | und
CX0024 | Bancada em granito "Cinza Andorinha", 40 x 100cm, polido, espessura 2cm, com testeira h = 15cm, rodabanca h = 15cm, inclusive apoio em metalon pintado, furo e colagem dos bojos e furo das lixeiras | und
CX0025 | Bancada em granito "Cinza Ando | und
CX0026 | Bancada em granito "Cinza Andorinha", 40 x 90cm + 74 x 30cm + 197 x 30, polido, espessura 2cm, com testeira h = 15cm, rodabanca h = 15cm, inclusive apoio em metalon pintado, furo e colagem do bojo | und
CX0027 | Textura rolada, cor "Branca" e pintura com tinta acrílica semi-brilho, cor "Cinza Médio" "Tubarão Branco" ref. Coral Pronta, inclusive selador acrílica. Fazer teste de cor (Parede Caixa D'água) | m2
CX0028 | Infraestrutura em eletroduto g | m
CX0029 | Tampa 1 tomada redonda 1" A | und
CX0030 | Infraestrutura em eletroduto de 1.1/2 '" com conexões, conduletes e acessórios, fixados na parede saindo do QGBT para alimentação do QDC 2º piso para distribuição do climatizadores . | m
CX0031 | Montagem e instalação de quadro de distribuição (QDC) de 40A, de sobrepor, em caixa metálica com pintura epóxi, conforme padrão CSM/PUC Minas. O quadro será composto por: 05 disjuntores bipolares de 16A (marca Schneider) Protetores contra surtos para fases e neutro Sinalizações para: painel energizado, desenergizado e falta de fase Barramento com 10 posições para neutro Barramento de terra com 10 posições Reserva para instalação de até 06 disjuntores monopolares 05 contatores bipolares de 16A 07 chaves seletoras (manual/automático) 02 temporizadores tipo DIM Acessórios: terminais de pressão e conexões diversas | und
CX0032 | Instalação do medidor MDM 404 | pç
CX0033 | Instalações hidro-sanitárias - | und
CX0034 | Reservatório em polietileno, 10.000 litros, com sistema de assentamento, conforme orientação do fabricante | und
CX0035 | Intergigação da rede agua alimentação da caixa de agua climatizadores da capela na rede geral de alimentação salao de festa' | M
CX0036 | Fixador magnético para portas, | UND
CX0037 | Remoção da cobertura do telhad | M2
CX0038 | Poste de corativo de 3 metros em alumínio tubo 100x100mm com 2 petalas luminárias em Led, 30W – 220W – Fluxo luminoso 140 LW – 4200 lumens –Temperatura de cor: 4.000K. Placa de circuito integrada, com duas fileiras de 6 leds ( SMD).Difusor em Policarbonato.Everlight ou Fortlcht | pç
CX0039 | Fornecimento e confecção de base de poste em concreto fck 20 mpa.medidas de 40 x 40 x 60 cm de lardura espessura e profundidade . | m3
CX0040 | Tampas metalicas para canaleta | m2
CX0041 | Tampas metalicas para caixas diversas(eletricas e hidraulica) | m2
CX0042 | Projeto de Estutural,com Art. | vb
CX0043 | Projeto de fundação em concreto armado, com fornecimento de ART - Fundação rasa e fundação profunda | A1
CX0044 | Projeto de estrutura em concreto armado, com fornecimento de ART - Vigas, pilares, laje convencional | A1
CX0045 | Remoção de jardim e substratos | M³
CX0046 | Formecimento e instalação de manta tipo bidim | m2
CX0047 | Veneziana ventilada em alumíni | UND
CX0048 | Execução de escavação de material de primeira categoria e demolição de passeio cimentado, remoção de grama para construção de rede de dutos 2x2 d=50" (duto pead), com abertura de valas de 0 ,50 x 0,40 metros, Inclusive apiloamento de fundo de vala | m
CX0049 | Fornecimento Instalação de tampa de ferro fundido quadrada 30cm 13Kg para para caixa de passagem de concreto. | und
CX0050 | Fornecimento, demolição, cort ;m ;
CX0051 | Fornecimento montagem e instalação de sistema de aterramento com instalação de caixa de equipotencialização com barramento de cobre e terminal de fechamento. equipotencialização do sistema de spda do prédio com caixa do elevador. | pç
CX0052 | Fornecimento montagem e instal | m
CX0053 | Fornecimento, montagem e insta | pç
CX0054 | Fornecimento montagem e instalação de sistema de aterramento com instalação de caixa de passagem de concreto 0,30 x 0,30 cm com tampa tipo za em ferro fundido de 13kg. equipotencialização do sistema de spda do prédio com caixa do elevador. | pç
CX0055 | Fornecimento montagem e instal | PÇ
CX0056 | Fornecimento luminária de sobrepor ao teto box (componente express box) com led 10,8w / 220v 2700k em perfil de alumínio extrudado. fechamento em acrílico asetinado. fluxo luminoso de 780lm ip 20 dimensões: 110mm / 110mm / 115mm | und
CX0057 | Infraestrutura em eletrocalha de 300/100 mm com conexões e acessórios inclusifixação com tirante ou mão francesa reforçada. | m
CX0058 | Quadro elétrico Trifásico 80A Montagem Modelo CCR a ser definido QNB-3P-SD - Eletroútil ou equivalente | und
CX0059 | Quadro elétrico Trifásico 80A Montagem Modelo CCR a ser definido QNB-3P-SD - Eletroútil ou equivalente | und
CX0060 | Quadro elétrico Trifásico 80A Montagem Modelo CCR a ser definido QDC-3P-SD - Eletroútil ou equivalente | und
CX0061 | Quadro elétrico Trifásico 80A Montagem Modelo CCR a ser definido QDC-3P-SD - Eletroútil ou equivalentePara Automação do Ar Condicionado | und
CX0062 | Disjuntor para equipar QGBT-NB 80A Schnneider | und
CX0063 | Disjuntor para equipar QGBT-DC 80A Schnneider, inclusive barramento | cj
CX0064 | LM 1 - Luminária LED Integrada (módulo de LED, difusor e driver) retangular com instalação de embutir, luz difusa. Corpo em alumínio com acabamento na cor branco. Difusor em polímero termoplástico branco fosco. Dimensões: comprimento 1410 mm, largura 45,5 mm, altura 40 mm. Dados do sistema: potência 22,5W, tensão do driver bivolt, fluxo luminoso do sistema ? =1.251 lumens, temperatura de cor 3000 K, Índice de reprodução de cor IRC>80, Índice de proteção IP40, vida útil 50.000 horas, driver incorporado. Referência: Everlight Filleto embutido de teto modular - Linear Standard - Cód.: EL323130099018XX_22,5W_1.251 lm_3.000 K ou produto com características físicas, ópticas e fotométricas equivalentes. | und
CX0065 | LM 2 - Luminária LED Integrada (módulo de LED, difusor e driver) retangular com instalação de embutir, luz difusa. Corpo em alumínio com acabamento na cor branco. Difusor em polímero termoplástico branco fosco. Dimensões: comprimento 1970 mm, largura 45,5 mm, altura 40 mm. Dados do sistema: potência 31,5W, tensão do driver bivolt, fluxo luminoso do sistema ? =1.751 lumens, temperatura de cor 3000 K, Índice de reprodução de cor IRC>80, Índice de proteção IP40, vida útil 50.000 horas, driver incorporado. Referência: Everlight Filleto embutido de teto modular - Linear Standard - Cód.: EL323130099019XX_31,5W_1.751 lm_3.000 K ou produto com características físicas, ópticas e fotométricas equivalentes. | und
CX0066 | LM 3 - Luminária LED Integrada (módulo de LED, refletor e driver) retangular com instalação de embutir, luz direta. Corpo em perfil de alumínio com acabamento em pintura eletrostática cor branco com máscara cor preto. Refletor interno facetado com facho equipado com dispositivo de controle do ofuscamento (UGR <19). Dimensões: comprimento 174 mm, largura 45 mm, altura 40 mm. Dados do sistema: potência 14,5W, tensão do driver bivolt, fluxo luminoso do sistema ? =1.120 lumens, facho 34°, temperatura de cor 3000 K, Índice de reprodução de cor IRC>90, Índice de proteção IP20, vida útil 50.000 horas, driver incorporado. Referência: Everlight Everglow Fixo de embutir - Cód.: EL322330034031XX - cor Branco/Preto _14,5W_1.120 lm_facho 34°_3.000 K ou produto com características físicas, ópticas e fotométricas equivalentes. | und
CX0067 | LM 6 - Luminária LED Integrada (módulo de LED, refletor, difusor e driver) quadrada com instalação de embutir em forro modulares 625x625 com perfil “T”, luz difusa. Corpo em chapa de aço laminado a frio. Acabamento em tinta pó poliéster de alta resistência na cor branco microtexturizado aplicado por processo eletrostático. Aletas parabólicas e refletores em alumínio alto brilho. Difusor translúcido. Dimensões: comprimento 617 mm, largura 617 mm, altura 41 mm. Dados do sistema: potência 35W, tensão do driver bivolt, fluxo luminoso do sistema ? =3.445 lumens, temperatura de cor 3000 K, Índice de reprodução de cor IRC>80, UGR longitudinal <13, UGR transversal <16, Índice de proteção IP20, vida útil 70.000 horas, driver incorporado. Referência: Lumicenter LAA03-E3500830_35W_3.445 lm_3.000 K ou produto com características físicas, ópticas e fotométricas equivalentes. | und
CX0068 | LM 8 - Luminária LED Integrada (módulo de LED, difusor e driver) quadrada com instalação de embutir em forro modulares 625x625 com perfil “T”, luz difusa. Corpo em chapa de aço laminado a frio. Acabamento em tinta pó poliéster de alta resistência na cor branco microtexturizado aplicado por processo eletrostático. Difusor translúcido. Dimensões: comprimento 617 mm, largura 617 mm, altura 40 mm. Dados do sistema: potência 36W, tensão do driver bivolt, fluxo luminoso do sistema ? =3.490 lumens, temperatura de cor 3000 K, Índice de reprodução de cor IRC>80, Índice de proteção IP20, vida útil 50.000 horas, driver incorporado. Referência: Lumicenter EHT07-E3500830_36W_3.490 lm_3.000 K ou produto com características físicas, ópticas e fotométricas equivalentes. | und
CX0069 | LM 9 - Luminária LED Integrada (módulo de LED, refletor, difusor e driver), downlight redondo de facho fixo com instalação de embutir, luz difusa. Corpo em alumínio repuxado. Acabamento em tinta pó poliéster de alta resistência na cor branco microtexturizado aplicado por processo eletrostático. Refletor em alumínio repuxado pintado de branco. Difusor translúcido. Dimensões: diâmetro 240 mm, altura 145 mm. Dados do sistema: potência 10W, tensão do driver bivolt, fluxo luminoso do sistema ? =973 lumens, temperatura de cor 3000 K, Índice de reprodução de cor IRC>80, Índice de proteção IP20, vida útil 50.000 horas, driver incorporado. Referência: Lumicenter EF44-E11100830_10W_973 lm_3.000 K ou produto com características físicas, ópticas e fotométricas equivalentes. | und
CX0070 | LM 10 - Luminária LED Integrada (módulo de LED, refletor, difusor e driver), downlight redondo de facho fixo com instalação de embutir, luz difusa. Corpo em alumínio repuxado. Acabamento em tinta pó poliéster de alta resistência na cor branco microtexturizado aplicado por processo eletrostático. Refletor em alumínio repuxado pintado de branco. Difusor translúcido. Dimensões: diâmetro 240 mm, altura 145 mm. Dados do sistema: potência 27,5W, tensão do driver bivolt, fluxo luminoso do sistema ? =2.883 lumens, temperatura de cor 3000 K, Índice de reprodução de cor IRC>80, Índice de proteção IP20, vida útil 50.000 horas, driver incorporado. Referência: Lumicenter EF44-E13000830_27,5W_2.883 lm_3.000 K ou produto com características físicas, ópticas e fotométricas equivalentes. | und
CX0071 | LM 11 - Luminária LED Integrada (módulo de LED, refletor, difusor e driver) quadrada com instalação de embutir em forro de gesso, luz difusa. Corpo em chapa de aço laminado a frio. Acabamento em tinta pó poliéster de alta resistência na cor branco microtexturizado aplicado por processo eletrostático. Aletas parabólicas e refletores em alumínio alto brilho. Difusor translúcido. Dimensões: comprimento 617 mm, largura 617 mm, altura 41 mm. Dados do sistema: potência 35W, tensão do driver bivolt, fluxo luminoso do sistema ? =3.445 lumens, temperatura de cor 3000 K, Índice de reprodução de cor IRC>80, UGR longitudinal <13, UGR transversal <16, Índice de proteção IP20, vida útil 70.000 horas, driver incorporado. Referência: Lumicenter LAA03-E3500830 para forro de gesso_35W_3.445 lm_3.000 K ou produto com características físicas, ópticas e fotométricas equivalentes. | und
CX0072 | LM 12 - Luminária LED Integrada (módulo de LED, difusor e driver) quadrada com instalação de embutir em forro de gesso, luz difusa. Corpo em chapa de aço laminado a frio. Acabamento em tinta pó poliéster de alta resistência na cor branco microtexturizado aplicado por processo eletrostático. Difusor translúcido. Dimensões: comprimento 617 mm, largura 617 mm, altura 40 mm. Dados do sistema: potência 36W, tensão do driver bivolt, fluxo luminoso do sistema ? =3.490 lumens, temperatura de cor 3000 K, Índice de reprodução de cor IRC>80, Índice de proteção IP20, vida útil 50.000 horas, driver incorporado. Referência: Lumicenter EHT07-E3500830 para forro de gesso_36W_3.490 lm_3.000 K ou produto com características físicas, ópticas e fotométricas equivalentes. | und
CX0073 | LM 13 - Luminária LED Integrada (módulo de LED, refletor, difusor e driver) retangular com instalação pendente, luz direta e luz difusa. Corpo em perfil de alumínio com acabamento em pintura eletrostática cor branco com máscara cor preto. Refletor interno facetado com facho equipado com dispositivo de controle do ofuscamento (UGR <19). Dimensões: comprimento 1941 mm, largura 44 mm, altura 89 mm. Dados do sistema: potência 53,8W, tensão do driver bivolt, fluxo luminoso do sistema ? =1.624 lumens, facho 34°, temperatura de cor 3000 K, Índice de reprodução de cor IRC>90, Índice de proteção IP20, vida útil 50.000 horas, driver incorporado. Referência: Everlight Everglow Mix Pendente - Cód.: EL330730034019XX - cor Branco/Preto _53,8W_1.624 lm_facho 34°_3.000 K ou produto com características físicas, ópticas e fotométricas equivalentes. | und
CX0074 | Tampa Cega 1U para rack 19" | UND
CX0075 | Base para sensor de fumaça EATON | und
CX0076 | Sensor de fumaça óptico EATON | und
CX0077 | Sirene para alarme de incendio EATON | und
CX0078 | Torneira de mesa bica baixa marca Celite, linha Ecopress, cód. B5000COCRB, inclusive engate flexível metálico | und
CX0079 | Torneira de mesa para lavatório bica baixa marca Celite, linha Acesso, cód. 35007CXCRO, inclusive engate flexível metálico | und
CX0080 | Torneira para tanque marca Celite, linha ONE, cód. B5007CKCR3 | und
CX0081 | Torneira de mesa para cozinha marca Celite, linha Like, cód. B5012CYCRB, inclusive engate flexível metálico | und
CX0082 | Base de registro de gaveta, d = 1/2", Docol ou equivalente | und
CX0083 | Base de registro de gaveta, d = 1/2", Docol ou equivalente | und
CX0084 | Base de registro de pressão, d = 3/4", Docol ou equivalente | und
CX0085 | Acabamento de registro marca Celite, linha One, cód. B5011CKCR3 | und
CX0086 | Resina acrilica rígida (tipo hemisfério 1135) com consumo de 0,8kg/m² estruturada com tela poliéster resinada malha de 3x3mm (I.S. e copas ) | m2
CX0087 | Impermeabilização com resina acrílica flexível (tipo he misfério 1144) com consumo de 1,5kg/m² (I.S. e copas ) | m2
CX0088 | Resina acrilica rígida (tipo hem1135) com consumo de 0,8kg/m² (I.S. e copas) | m2
CX0089 | Manta asfáltica antiraiz, tipo III, 4mm de espessura, classe b acabamento aa coladas com asfalto oxidado a quente com consumo de 3,0kg/m². Sobre a manta, camada de transição com geotêxtil 200g/m² e proteção mecânica armada estruturada com tela galvanizada fio 22 malha de 1" (Jardins) | m2
CX0090 | Tratamento drenante com sistema de manta do tipo Macdrain 2 L (Jardins) | m2
CX0091 | Impermeabilização com manta asfáltica tipo III, 4mm de espessura, coladas com asfalto oxidado à quente com consumo de 3,0kg/m², com banho de asfalto sobre emendas após aplicação da última camada (Circulação molhada) | m2
CX0092 | Lançamento de camada de transição com geotêxtil 200g/m², finalizando o sistema com camada de proteção mecânica (3cm), cimento e areia traço 1:4 estruturada com tela galvanizada fio 22 malha de 1" (Circulação molhada) | m2
CX0093 | ESQUADRIAS de fechamentos externos. Considerado preço de m² praticado pela empresa Aludream em janeiro de 2025 | m2
CX0094 | Fornecimento e instalação de s | m2
CX0095 | Fornecimento e colocação de tampa xadrez 3/8" com pintura de fundo alquidico na cor preta | kg
CX0096 | Fornecimento e aplicação de grout Masterflow 648 CP ou similiar | m3
CX0097 | Execução de revestimento de piso industrial com argamassa espatulada com espessura mínima de 4mm e resistência de 30MPa, inclusive com a preparação da área com a execução de fresamento, aplicação de selador, aplicação de primer e pintura de acabamento epoxi em duas demão | m2
CX0098 | Execução de envelope em concreto armado pra 1 duto pead 4" | m
CX0099 | Retirada de bacia sanitária turca, sem posterior reaproveitamento. | unid
CX0100 | Adequação do portão da garagem | unid
CX0101 | Adequação do portão de pedestres | unid
CX0102 | Plataforma Deficiente - Altura a vencer 209 cm - 02 portas | unid
CX0103 | Plataforma Deficiente - Altura a vencer 209 cm - 02 portas | unid
CX0104 | Plataforma Deficiente - Altura a vencer 275 cm - 02 portas | unid
CX0105 | Plataforma Deficiente - Altura a vencer 86 cm - 02 portas | unid
CX0106 | Reaterro de valas | m3
CX0107 | Marco/Aduela porta elevador em granito ocre itabira larg. 15 cm esp. 2 cm | m2
CX0108 | Elevador social - 2 paradas | unid
CX0109 | Fornecimento e instalação de CODIN | unid
CX0110 | Revestimento cerâmico 33x61 cm da eliane Forma Slim na cor branca, retificado | m2
CX0111 | Remoção de longarinas de cadei | UNID
CX0112 | Remoção de palco | M2
CX0113 | Demolição de enchimento de piso existente | M3
CX0114 | Laje de transição esp. 8 cm armada | M2
CX0115 | Tela mosquiteira | M2
CX0116 | Demolição de paredes em alvenaria existentes | M3
CX0117 | Remover bancada | M2
CX0118 | Locação de equipamentos e ferramentas | mês
CX0119 | Locação de veículos | mês
CX0120 | Consumíveis | mês
CX0121 | Revestimento monocapa - cor a definir | M2
CX0122 | Pintura esmalte sintético acetinada cor a definir - Corrimãos | m
CX0123 | Porta de correr prancheta em madeira 70x210 em lâmina natural , inclusive marco para verniz, alizar largura de 5 cm, maçaneta / fechadura com acabamento cromado fosco, ref. Imab linha 1000, modelo duna cromada tipo alavanca, fechadura com chave, ferragens. | und
CX0124 | Porta de correrprancheta em madeira 80x210 em lâmina natural , inclusive marco para verniz, alizar largura de 5 cm, maçaneta / fechadura com acabamento cromado fosco, ref. Imab linha 1000, modelo duna cromada tipo alavanca, fechadura com chave, ferragens. | und
CX0125 | Contramarco janelas aluminio | M2
CX0126 | Contramarco portas alumínio | M2
CX0127 | Janela em alumínio anodizado, linha suprema, basculante ou maxim-ar com 1 folha móvel - 100x60 cm | und
CX0128 | Janela em alumínio anodizado, linha suprema, de correr com 2 folhas móveis - 140x120 cm | und
CX0129 | Janela em alumínio anodizado, linha suprema, basculante ou maxim-ar com 1 folha móvel - 150x100 cm | und
CX0130 | Janela em alumínio anodizado, linha suprema, de correr com 2 folhas móveis - 150X140 cm | und
CX0131 | Janela em alumínio anodizado, linha suprema, de correr com 2 folhas móveis - 200X1200 cm | und
CX0132 | Janela em alumínio anodizado, linha suprema, basculante ou maxim-ar com 1 folha móvel - 150x120 cm | und
CX0133 | Porta em alumínio anodizado, linha suprema, com 2 folhas de correr - 130x210 cm | und
CX0134 | Porta em alumínio anodizado, linha suprema, com 2 folhas de abrir - 130x210 cm | und
CX0135 | Porta em alumínio anodizado, linha suprema, com 2 folhas de abrir - 140x210 cm | und
CX0136 | Guarda-corpo em vidro laminado h=120 cm | m2
CX0137 | Portão metálico de correr - 250x210 cm - Acesso Veículos | und
CX0138 | Portão metálico de correr - 275x210 cm - Acesso Veículos | und
CX0139 | Portão metálico de abrir - 80x210 cm - Acesso Pedestres | und
CX0140 | Quadro de Medição | vb
CX0141 | Quadro de distribuição de circuitos | und
CX0142 | Quadro geral condominio | vb
CX0143 | Eletrodutos,caixas de passagem | vb
CX0144 | Cabeamento elétrico | vb
CX0145 | Acabamentos - Tomadas e Interruptores | vb
CX0146 | Instalações Telefonia | vb
CX0147 | Cuba de embutir redonda da Celite Cod: 1101290017300. inclusive acessirios sifão ajustável e válvula metálica para lavatório Celite. | und
CX0148 | Tubulações pvc soldável | vb
CX0149 | Tubulações pvc esgoto série normal | vb
CX0150 | Registros e válvulas | vb
CX0151 | Reservatórios | und
CX0152 | Tubulações pvc - Águas Pluviais | vb
CX0153 | Instalações de incêndio | vb
CX0154 | Rebaixo de meio-fio | m2
CX0155 | Demarcação de vagas | m
CX0156 | Cobertura em telhas, inclusive | m2
CX0157 | Carga e transporte de material demolido e escavado para bota fora | DMTxKm
CX0158 | Isopor | m³
CX0159 | Mastique elástico | m³
CX0160 | Reconstituicao de base bica corrida esp. 15 cm | m³
CX0161 | Reconstituicao asfalto a frio ensacado esp.6cm | m²
CX0162 | Reconstituicao de base bica corrida esp. 15 cm | m2
CX0163 | MESTRE DE OBRAS | MES
CX0164 | EQUIPAMENTOS TI | MES
CX0165 | PEDREIRO | MÊS
CX0166 | SERVENTE | MÊS
CX0167 | BOTA-FORA DE MATERIAIS COM MTR | MÊS
CX0168 | MOBILIZAÇÃO E DESMOBILIZAÇÃO DE OBRA | VB
CX0169 | EQUIPAMENTOS PESADOS | MÊS
CX0170 | 80x210cm PORTA DE GIRO EM VIDRO, 01 FOLHA - MESMO PADRÃO DAS OUTRAS DO PAVIMENTO | VB
CX0171 | INSTALAÇÃO ILUMINAÇÃO (CONFORME PROJETO) | UNID
CX0172 | INSTALAÇÕES ELÉTRICAS E REDE (CONFORME PROJETO) | VB
CX0173 | APOIO CIVIL PARA INSTALAÇÃO DE AR CONDICIONADO (CONFORME PROJETO) | VB
CX0174 | ADEQUAÇÃO DE PISO VINÍLICO EM RÉGUA AMADEIRADO - TARKETT - LINHA ESSENCE / HIT - MODELO AÇAFRÃO 9346708 - 2mm | M2
CX0175 | OMISSOS ENFERMARIA - 1º PAVTO | VB
CX0179 | INSTALAÇÃO ILUMINAÇÃO (CONFORME PROJETO) | VB
CX0180 | ACESSO PARA O ESCORREGADOR (METÁLICA) - ADEQUAÇÃO DE ESQUADRIA PARA PORTA DE CORRER 176x210cm | VB
CX0181 | ACESSO PARA A ESCADA DE MADEIRA -ADEQUAÇÃO DA ESQUADRIA PARA PORTA DE ABRIR, 100x210cm (CONFORME PROJETO) | VB
CX0182 | APOIO CIVIL - CHUMBAMENTO, | VB
CX0183 | ADEQUAÇÃO BANCO E GUARDA CORPO | VB
CX0184 | PROTEÇÃO DE PISOS | VB
CX0185 | INSTALAÇÃO DE BARRADO EM TODAS AS PAREDES - ACABAMENTO EM BARRADO h=80cm EM PISO VINÍLICO LVT EM RÉGUA TARKETT, LINHA AMBIENTA SERIES, MODELO 24176606 BETULA 3mm COM PAGINAÇÃO RETANGULAR HORIZONTAL, COLADO NA PAREDE. SEGUIR RECOMENDAÇÕES DO FABRICANTE. | M2
CX0186 | INSTALAÇÃO PAINEL ACÚSTICO FUNDO SALA - PAREDE DO FUNDO COM PAINEL ACÚSTICO COM MÓDULOS DE 60X60cm EM MDF 12mm IGNIFUGADO PERFURADO COM FUROS DESALINHADOS E MANTA POLIÉSTER 50mm E 10 kg/m³ (REF.:AMBI), ACABAMENTO FREIJÓ. | M2
CX0187 | RECOMPOSIÇÃO DE PISO (PAREDES DEMOLIDAS) PISO VINÍLICO LVT EM RÉGUA TARKETT, LINHA AMBIENTA SERIES, MODELO 24176606 BETULA 3mm COM PAGINAÇÃO RETANGULAR HORIZONTAL, INCLUSIVE REGULARIZAÇÃO DO PISO PARA INSTALAÇÃO. | M2
CX0188 | DEMOLIÇÕES E REMOÇÕES | VB
CX0189 | ADEQUAÇÃO INSTALAÇÕES HIDRÁULICAS | VB
CX0190 | FORNECIMENTO E INSTALAÇÃO CATRACAS TIPO BALÇÃO INTELBRAS CAB 3000 UC | UND.
CX0191 | FECHAMENTOS EM CAXILHO DE ALUMÍNIO E VIDRO CAIXILHO DE ALUMÍNIO 1,5" H=(mesma da catraca) ACABAMENTO EM MEIA ESQUADRIA COM VIDRO LAMINADO FIXO 6mm | M2
CX0192 | DEMOLIÇÃO DE PISO EM GRANILITE APENAS ESPESSURA PARA EMBUTIR INFRA PARA AS CATRACAS | VB
CX0193 | ACABAMENTO INOX PARA TAMPAR A | VB
CX0194 | INSTALAÇÃO JANELA 200x95/115cm ESQUADRIA DE CORRER 02 FOLHAS EM ALUMÍNIO COM PINTURA ELETROSTÁTICA | UND.
CX0195 | PEITORIL EM GRANITO (JANELA) 40x200cm GRANITO SIENA | UND
CX0196 | ADEQUAÇÃO ALAMBRADO PARA PORTÃO 100x210cm CRIAÇÃO DE PORTÃO DE ACESSO ENTRE QUADRAS | UND.
CX0197 | INSTALAÇÃO DE VIDRO EM PORTA DE GIRO EXISTENTE VIDRO LAMINADO INCOLOR, COM DETALHE DE MOLDURA EM AMBAS AS FACES, PADRÃO SIMILAR ÀS PORTAS HISTÓRICAS (CONFORME PADRÃO DA UNIDADE) | UND.
CX0198 | REMOÇÃO E REINSTALAÇÃO DE PORTA DE GIRO CONSIDERAR REAPRVEITAMENTO DE FOLHA DE PORTA E FERRAGENS | UND.
CX0199 | ACABAMENTO DE ALUMINÍO DE EMENDA DE PISOS ENTRE VINÍLICO E GRANILITE | VB
CX0200 | tela anti-folhas em alumínio para as calhas | M
CX0201 | Instalação de condutores em tubo de PVC Tigre ou equivalente 100mm para descida d'água, com 3m cada, pintado com duas demãos de esmalte sintético na cor cinza grafite claro | M
CX0202 | Guarda corpo metálico, h = 110 | M
CX0203 | Guarda corpo metálico, h = 110cm, inclusive corrimão duplo h = 70 / 92cm, em Aço Inox. Atender normas de Acessibilidade e PPCIP | M
CX0204 | Poste de concreto pré-moldado - conforme existente | UND
CX0205 | Portão de giro 190x250cm com duas folhas de giro em ripas metálicas fixas de 5cm com espaçamento de 3cm entre elas | UNID
CX0206 | Parede Externa com pintura com tinta acrílica cor "Cerração", acabamento fosco, Suvinil, inclusive selador acrílico e emassamento com massa PVA (Pintura a ser realizada acima do Rodapé) | m²
CX0207 | Parede Externa com pintura com tinta acrílica cor "Cinza Granito Nobre", acabamento fosco, Suvinil, inclusive selador acrílico e emassamento com massa PVA | m²
CX0208 | Parede Externa com pintura com tinta acrílica cor "Azul Profundo", acabamento fosco, Suvinil, inclusive selador acrílico e emassamento com massa PVA | m²
CX0209 | Letras em aço inox, tipo caixa, h=30cm - Descrição COLÉGIO SANTA MARIA MINAS, conforme elevação frontal do pórtico. Antes de executar, discutir detalhes com o arquiteto responsável pela obra | CJ
CX0210 | Logo do Colégio Santa Maria Minas em inox, h=45cm. Antes de executar, discutir detalhes com o arquiteto responsável pela obra | CJ
CX0211 | Pórtico em ACM com detalhe chanfrado na parte interna nas cores Azul Profundo (Azul), Acabamento Fosco, suvinil e Capim Limão (Verde), Suvinil. Considerar estrutura para fixação do pórtico no muro externo conforme detalhe do projeto. | m²
CX0212 | Fita led 10w 127v 3000k IP-65 | m
CX0213 | Substituição de 08 Projetores quadra descoberta fabricante Brilia 200 w 220v 2100 LM 6500K Aut. | pç
CX0214 | Fita led 10w 127v 3000k IP-67 | m
CX0215 | Instalação de um ralo para drenagem da área descoberta e ajuste da tubulação | VB
CX0216 | Grama em placas tipo "Amendoim", inclusive terra vegetal | M²
CX0217 | Pintura com tinta acrílica fosca, cor "Trovoada", Suvinil (fazer o teste de cor no local), inclusive selador acrílico | M²
CX0218 | Pintura com tinta acrílica fosca, cor "Trovoada", Suvinil (fazer o teste de cor no local), inclusive selador acrílico | M²
CX0219 | Logo do Colégio Santa Maria Minas em mdf cru 3mm cortado a laser d=165x155m e pintura em tinta prata e fixação com fita 3m | CJ
CX0220 | Tubo de aço galvanizado d = 2", pintado na cor "Grafite" | KG
CX0221 | Remoção (Sala 138) e Instalação de Esquadria metálica (Sala 136) | M²
CX0222 | Remoção de parte do forro existente nas salas de aula para instalação do novo forro - Considerado retirada de 50% das placas existentes | m²
CX0223 | Porta - 60 x 170cm, de giro, 01 folha, em alumínio tipo veneziana vazada, linha "Suprema", pintura eletrostática cor "Branca", inclusive ferragens e fechadura | und
CX0224 | Pintura esmalte sintético em esquadrias metálicas, "Branco Neve", alto brilho | M²
CX0225 | Pintura esmalte sintético em esquadrias metálicas, "Azul Trovoada", alto brilho | m²
CX0226 | Conjunto cabo VGA (Manga) inclusive conectores | und
CX0227 | Retirada do QDC da sala 129 reativação no corredor | vb
CX0228 | Ventilador qualitas Q600c NY 60cm bivolt padrao CSM com instalaçoa acima do quadro padrao CSM/PUC obs: fechado em 220v | PÇ
CX0229 | Projeto de terraplenagem com fornecimento de ART | VB
CX0230 | LIMPEZA FINAL | M²
CX0231 | BOTA FORA DEMOLIÇÃO | VB
CX0232 | AJUSTE ALAMBRADO ENTRADA QUADRA | VB
CX0233 | AJUSTE ALAMBRADO ENTRADA QUADRA | VB
CX0234 | REMANEJAMENTO DE MOBILIARIO | VB
CX0235 | Locação da obra com equipe de topografia, inclusive montagem de gabarito | VB
CX0236 | Escritório da contratada - até 15m2 | M2
CX0237 | Vestiário para até 30 pessoas | M2
CX0238 | Vestiário para até 30 pessoas | M2
CX0241 | Vestiário para até 30 pessoas | M2
CX0242 | Depósito e ferramentaria - até 33m2 | M2
CX0243 | Depósito de materiais ensacados - até 15 m2 | M2
CX0244 | Refeitório - até 19m2 | M2
CX0245 | Instalação sanitária - até 33m2 | M2
CX0246 | Padrão copasa - kit cavalete metal e registro 3/4" | UN
CX0247 | Baia dupla para resíduos da construção civil | UN
CX0248 | Fornecimento e instalação caixa de concreto armado em loco tipo R2, fornecimento e aplicação de concreto usinado 15 Mpa bombeado (Padrão 1,70 X 0,52 X 1,10), com paredede 0,10m de espessura, com instalação de cantoneira 1" e (CONSIDERAR PISO PARA DE FUNDO DA CAIXA E DRENO) com abertura para dreno, fornecimento de brita 1 para confecção de dreno no fundo das caixas com tubo de 150mm | UNID
CX0249 | Fornecimeto, montagem e instalação de tampa com chapa ferro AÇO CARBONO XADREZ 8MM com áro de cantoneira de 1" com chumbador para caixa de passagem conforme tamanho da caixa tipo R2. | UNID
CX0250 | Fornecimento e instalação caix | PÇ
CX0251 | Fornecimeto, montagem e instalação de tampa com chapa ferro AÇO CARBONO XADREZ 8MM xadrez com áro de cantoneira de 1" com chumbador para caixa de passagem conforme tamanho da caixa tipo ZC. | PÇ
CX0252 | Montagem e instalação de quadr | PÇ
CX0253 | Adequação de painel elétrico, com instalação de barramento de cobre nas 3 fases instalação de TC e Multimedidor de energia MD4040e/a e chave de aferição. Montagem Conforme desenho Técnico | PÇ
CX0254 | Montagem e instalação de quadro de distribuição com 1 disjuntores tripolar 3x50 A e contatora 100A tripolar QDCAC 100, 200 (1º, 2º andar) montado em caixa em aço com pintura epóxi, protetores contra surto fases e neutro, sinalização de painel energizado , desenergizado, falta de fase, barramento com 60 espaço para neutro, barramento de terra com 60 espaço e barramento principal 100A, com disjuntor bipolar de 10A, espaço reserva para 12 disjuntores (todos disjuntores Schneider). e medidor de energia MD4040e/a e chave de aferição. Montagem Conforme desenho Técnico. Quadro deve ser montato conforme projeto elétrico. | PÇ
CX0255 | SUPORTE DE BANDEIROLAS EM AÇO INOX AISI 316L, TUBO 2 1/2" | UND
CX0256 | ASSENTAMENTO CERAMICA CANTO INTERNO ARRED. P/ PISCINA | M
CX0257 | SUPERESTRUTURA PILARES / VIGAS / LAJES | VB
CX0258 | TELHADO CERAMICO ESTRUTURA DE MADEIRA | VB
CX0259 | COBERTURA COM TELHA DE FIBROC. UMA AGUA, E = 4 MM, H = 24 MM | VB
CX0260 | FORNECIMENTO DE LUMINARIA ÁREA INTERNA E EXTERNA | VB
CX0261 | FORNECIMENTO DE LUMINARIA ÁREA INTERNA E EXTERNA | VB
CX0262 | FUNDAÇÃO | VB
CX0263 | FUNDAÇÃO SUPERFICIAL | VB
CX0264 | SUPERESTRUTURA PILARES / VIGAS / LAJES | VB
CX0265 | TELHADO CERAMICO ESTRUTURA DE MADEIRA | VB
CX0266 | SUPERESTRUTURA | VB
CX0267 | Limpeza, acerto e adequação de terreno, conforme visita técnica e análise topográfica. | VB
CX0268 | VALVULA AUTOLIMPANTE FINAL DE LINHA | PÇ
CX0269 | PLANTIO DE ARBUSTO HIBISCO COM ALTURA 0,50 A 0,70 M EM CAVA DE 60 X 60 X 60 CM | UN
CX0270 | PLANTIO DE ARBUSTO HIBISCO COM ALTURA 0,50 A 0,70 M EM CAVA DE 60 X 60 X 60 CM | UN
CX0271 | PLANTIO DE ARBUSTO HIBISCO COM ALTURA 0,50 A 0,70 M EM CAVA DE 60 X 60 X 60 CM | UN
CX0272 | PLANTIO DE ARBUSTO HIBISCO COM ALTURA 0,50 A 0,70 M EM CAVA DE 60 X 60 X 60 CM | UN
CX0273 | PLANTIO DE ARBUSTO HIBISCO COM ALTURA 0,50 A 0,70 M EM CAVA DE 60 X 60 X 60 CM | UN
CX0274 | PLANTIO DE ARBUSTO HIBISCO COM ALTURA 0,50 A 0,70 M EM CAVA DE 60 X 60 X 60 CM | UN
CX0275 | PLANTIO DE ARBUSTO HIBISCO COM ALTURA 0,50 A 0,70 M EM CAVA DE 60 X 60 X 60 CM | UN
CX0276 | PLANTIO DE ARVORE FRUTIFERA ABACATEIRO COM ALTURA 0,50 A 1,00 M EM CAVA DE 80 X 80 X 80 CM | UN
CX0277 | PLANTIO DE ARVORE FRUTIFERA ABACATEIRO COM ALTURA 0,50 A 1,00 M EM CAVA DE 80 X 80 X 80 CM | UN
CX0278 | Aspersores Escamoteáveis 1804 | UNID
CX0279 | Aspersores Escamoteáveis 1804 | UNID
CX0280 | Aspersores Escamoteáveis 1804 | UNID
CX0281 | Aspersores Escamoteáveis 1804 | UNID
CX0282 | RECONSTRUÇÃO DE PORTÃO METÁLICO DE ACESSO DE VEÍCULOS AO ADRO PELA AV. AUGUSTO DE LIMA, MODELO SIMILAR AO EXISTENTE, INCLUSIVE FERRAGENS. | M2
CX0283 | TELHA TRAPEZOIDAL TERMO ACÚSTICA NÚCLEO DE POLIURETAMO COM 3 CM E PINTURA NA COR BRANCA EM AMBAS AS FACES | M2
CX0284 | Retirada das louças, metais, bancada e divisórias existentes | VB
CX0285 | Retirada das portas existentes | UN
CX0286 | Retirada das janelas existentes | UN
CX0287 | Retirada do forro existente | UN
CX0288 | Retirada azulejos existentes | M²
CX0289 | Demolição de alvenaria | M³
CX0290 | Retirada de revestimento de piso existente | M²
CX0291 | Manutenção Civil 1 Equipe de Manutenção Predial | VB
CX0292 | Manutenção Civil 2 Equipe de Manutenção Itajuru | VB
CX0293 | Manutenção Civil 3 Equipe de Manutenções Gerais | VB
CX0294 | MEIA CANA CONCRETO DIAM 300 MM | M
CX0295 | MEIA CANA CONCRETO DIAM 500 MM | M
CX0296 | PISO INTERTRAVADO PAVI-S 50MPA | M2
CX0297 | ASSENTAMENTO DE PISO INTERTRAV (PAVI-S OU PAVI GREEN) | M2
CX0298 | MAQUINA DE SOLDA - MÊS | VB
CX0299 | BASE E SUB BASE COM ESCÓRIA BICA CORRIDA | M3
CX0300 | CONCRETO ASFALTICO PARA APLICACAO EM PAVIMENTACAO USINADO A QUENTE - PREPARO | M3
CX0301 | CONCRETO ASFALTICO PARA APLICACAO EM PAVIMENTACAO USINADO A QUENTE - PREPARO | M3
CX0302 | SERRA CLIPPER | MES
CX0303 | GERADOR 25 KVA INCLUSICE DIESEL | MES
CX0304 | GERADOR 10 KVA INCLUSIVE DIESEL | VB
CX0305 | GERADOR 50KVA INCLUSICE DIESEL | MES
CX0306 | COMPACTADOR MANUAL TIPO SAPO C/ OPERADOR E COMBUSTÍVEL | MÊS
CX0307 | COMPACTADOR MANUAL CM-20 C/ OPERADOR | MÊS
CX0308 | MOTORISTA / OPERADOR MÁQUINAS E EQUIPAMENTOS | MÊS
CX0309 | MOTORISTA/OPERADOR C/ COMBUST. MÁQUINAS E EQUIPAMENTOS | MÊS
CX0310 | EXECUÇÃO DE FRESAGEM DE PAVIMENTO | M2
CX0311 | CAIACAO DE MEIO FIO (CAL VIRGEM E COLA) | M2
CX0312 | TELA SOLDADA CA-50/60 | KG
CX0313 | Fornecimento, corte, dobra e aplicação de aço CA-50/60 (barras) bitolas 5,0 a 12,0 mm. - Consultar VMB-E-015/075 - Armação | kg
CX0314 | JUNTAS SERRADAS EM PISOS INDUSTRIAIS | ML
CX0315 | JUNTA DE ISOPOR 10MM | M²
CX0316 | FORNECIMENTO DE AREIA LAVADA MEDIA | M3
CX0317 | Fornecimento e instalaçao de parede em Drywall, Ref.: Knauf W625 CH 1RU/48 12,50mm,perfil de 48mm simples em aço galvanizado #0,50mm,espaçados em 40cm, incluso manta de Lã de vidro WF 50, conforme normas NBR e do fabricante | M²
CX0318 | JANELA METALON COMPLETA | KG
CX0319 | PORTA DE MADEIRA C/ ACABAMENTO INCLUSIVE MARCO E ALIZAR | M2
CX0320 | APLICACAO DE FUNDO SELADOR ACRILICO | M2
CX0321 | TUBO PVC ESGOTO D=50 | ML
CX0322 | TUBO PVC ESGOTO D=75 | ML
CX0323 | TUBO PVC ESGOTO D=150 | ML
CX0324 | TUBO PVC ESGOTO D=300 | ML
CX0325 | TUBO ROSCAVEL DE PVC BRANCO, SEM CONEXOES Ø 1 1/2 | M
CX0326 | TUBO ROSCAVEL DE PVC BRANCO, SEM CONEXOES Ø 3/4 | M
CX0327 | FORNE. INSTAL. TORNEIRA LAVATÓRIO / BANCADA 1199 C50 | unid.
CX0328 | FORNE. INSTAL. TORNEIRA LAVATÓRIO / BANCADA 1168 C50 | unid.
CX0329 | FORNE. INSTAL. TORNEIRA BANCADA 1167 C50 | unid.
CX0330 | FORNE. INSTAL. TORNEIRA PAREDE 1168 C50 | unid.
CX0331 | FORNE. INSTAL. TORNEIRA BANCADA 1173 C | unid.
CX0332 | AQUECEDOR ELETRICO , COM CAPACIDADE DE 50 A 250 LITROS, 110/220 V - 1500/2000 W | UN
CX0333 | TECNICO PLANEJAMENTO | HORA
CX0334 | TECNICO CIVIL | HORA
CX0335 | MÉDICO | HORA
CX0336 | ENFERMEIRO | HORA
CX0337 | ARAME LISO GALVANIZADO FIO 10 | ML
CX0338 | TUBO DE PPR VERDE Ø 25 MM PN 12 (L=3,00M) | M
CX0339 | TUBO DE PPR VERDE Ø 25 MM PN 12 (L=3,00M) | M
CX0340 | TUBO DE PPR VERDE Ø 25 MM PN 12 (L=3,00M) | M
CX0341 | TUBO DE PPR VERDE Ø 25 MM PN 12 (L=3,00M) | M
CX0342 | TUBO DE PPR VERDE Ø 25 MM PN 12 (L=3,00M) | M
CX0343 | TUBO DE PPR VERDE Ø 25 MM PN 12 (L=3,00M) | M
CX0344 | TUBO DE PPR VERDE Ø 25 MM PN 12 (L=3,00M) | M
CX0345 | TUBO DE PPR VERDE Ø 25 MM PN 12 (L=3,00M) | M
CX0346 | RETROESCAVADEIRA S/ OPERADOR | MÊS
CX0347 | MOTONIVELADORA CABINADA S/ OPERADOR | MÊS
CX0348 | CARREGADEIRA DE PNEUS S/ OPERADOR | MÊS
CX0349 | ROLO COMPACTADOR LISO S/ OPERADOR | MÊS
CX0350 | ROLO COMPACTADOR PÉ CARNEIRO S/ OPERADOR | MÊS
CX0351 | ESCAVADEIRA HIDRAULICA 20 TON S/ OPERADOR | MÊS
CX0352 | ESCAVADEIRA HIDRAULICA C/ ROMP S/ OPERADOR | MÊS
CX0353 | CAMINHÃO BASCULANTE 6X4 S/ OPERADOR | MÊS
CX0354 | CAMINHÃO PIPA S/ OPERADOR | MÊS
CX0355 | CAMNINHÃO 3/4 C/ CABINE S/ OPERADOR | MÊS
CX0356 | CAMNINHÃO MUNCK S/ OPERADOR | MÊS
CX0357 | ENROCAMENTO COM PEDRA DE MÃO ARGAMASSADA | M2
CX0358 | REFORÇO DE SUB LEITO ESCARIFICAÇÃO | M3
CX0359 | REGULARIZAÇÃO BASE E SUB BASE ESCARIFICAÇÃO | M3
CX0360 | Mastique elástico | KG
CX0361 | JANELA DE ALUMINIO PADRONIZADA, COLOCACAO E ACABAMENTO , DE CORRER, COM DUAS FOLHAS, DIMENSOES 1,20 X 1,20 M, COM VIDRO LISO | M2
CX0362 | FUNDO COM ZARCAO | M2
CX0363 | RUFO OU CUMEEIRA OU CONTRA-RUFO DE ALUMINIO ENVERNIZADO OU PINTADO, 600X1265 MM, E=0,8 MM | M
CX0364 | TUBO PVC ESGOTO D=100 | M
CX0365 | MOURÃO EUCALIPTO D=16 A 20 CM, H=2,20M | UN
CX0366 | CISTERNA 3 000 LTS | UNID
CX0367 | CISTERNA 3000 LTS | UNID
CX0368 | CAIXA DE ABRIGO 30X70 CM | UNID
CX0369 | CAIXA DE ABRIGO 120X100 CM | UNID
CX0370 | REDE ESPINHA DE PEIXE | M
CX0371 | MONTAGEM DE SISTEMA DE BOMBEAMENTO | UNID
CX0372 | MOTORISTA / OPERADOR MÁQUINAS E EQUIPAMENTOS | H
CX0373 | Bota fora telha amianto | m3
CX0374 | Administração local | vbxmes
CX0375 | Execução de escavação de material de primeira categoria e demolição de passeio cimentado, remoção de grama para construção de rede de dutos 2 x 2" d= 63mm (duto pead), com abertura de valas de 0,50 x 0,40 metros, Inclusive apiloamento de fundo de vala | MT
CX0376 | Execução de escavação de material de primeira categoria e demoliçã, remoção de grama para construção de rede de dutos 8 x 4" d=110mm² (duto pead), com abertura de valas de 0,60 x 0,50 metros, Inclusive apiloamento de fundo de vala | MT
CX0377 | Execução de escavação de material de primeira categoria h < 1,10m, remoção de grama para construção caixa R2, montagem de forma in loco e concretagem 4 x 4" d=110mm² (duto pead), com abertura de vala 1,70, x 0,52 x 1,0 metros, Inclusive apiloamento de fundo de vala | UNID
CX0378 | Execução de escavação de material de primeira categoria h < 1,10m, remoção de grama para construção caixa R2, montagem de forma in loco e concretagem 4 x 4" d=110mm² (duto pead), com abertura de vala 1,70, x 0,52 x 1,0 metros, Inclusive apiloamento de fundo de vala | M3
CX0379 | Execução de escavação de material de primeira categoria h < 1,10m, remoção de grama para construção caixa ZC, montagem de forma in loco e concretagem 4 x 4" d=110mm² (duto pead), com abertura de vala 1,0 x 0,75 x 1,0 metros, Inclusive apiloamento de fundo de vala | m3